## D.1 工程项目最高投标限价汇总表
D.1 工程项目最高投标限价汇总表
工程名称：深圳大学总医院二期建设项目施工总承包工程-地下室智能化工程 |  |  |  | 第 1 页 共 1 页
序号 | 汇 总 内 容 | 金额（元） | 其中
|  |  | 安全文明 施工费 （元） | 暂估价 （元） | 暂列金额 （元）
1 | 深圳大学总医院二期建设项目施工总承包工程-地下室智能化工程 | 4189342.91 | 76306.82 |  | 183020.66
合计 |  | 4189342.91 | 76306.82 |  | 183020.66
注：1.暂估价包含专业工程暂估价及材料暂估价。专业工程暂估价为已含税价格，在计算增值税计算基础时不应包含专业工程暂估价金额； 2.本表宜用于按合同标的为工程量清单编制对象的工程汇总计算，以单项工程为工程量清单编制对象的工程可按本表汇总计算。

## D.2 单位工程最高投标限价汇总表
D.2 单位工程最高投标限价汇总表
工程名称：深圳大学总医院二期建设项目施工总承包工程-地下室智能化工程 |  | 标段：深圳大学总医院二期建设项目施工总承包工程 |  | 第 1 页 共 2 页
序号 | 汇总内容 |  | 金额 （元） | 其中： 材料暂估价 （元）
1 | 分部分项工程 |  | 3534888.25
1.1 | 综合布线系统 |  | 519352.23
1.2 | 智能化设备网 |  | 83557.54
1.3 | 信息发布系统 |  | 105937.92
1.4 | 数字时钟系统 |  | 1759.76
1.5 | 无线对讲系统 |  | 64202.79
1.6 | 公共广播系统 |  | 81793.22
1.7 | 光纤入户系统 |  | 156927.03
1.8 | 视频监控系统 |  | 445655.04
1.9 | 出入口控制系统 |  | 496734.37
1.10 | 电子巡更系统 |  | 2134.27
1.11 | 停车场管理及车位引导系统 |  | 360789
1.12 | 紧急及求助报警系统 |  | 4456.84
1.13 | 能耗管理系统 |  | 64153.34
1.14 | 楼宇自控系统 |  | 843684.23
1.15 | 水质在线监测系统 |  | 3764.2
1.16 | UPS配电系统 |  | 97201.66
1.17 | 智能照明系统 |  | 28002.98
1.18 | 智慧生活水泵房 |  | 170828.52
1.19 | 地铁连接通道 |  | 3953.31
2 | 措施项目 |  | 125524.95
2.1 | 安全文明施工 |  | 76306.82
2.1.1 | 安全文明施工费（按费率计算） |  | 61976.9
2.1.2 | 安全文明施工费（按清单列项）
2.1.3 | 产业工人职业训练专项经费 |  | 14329.92
2.2 | 其他措施项目费 |  | 49218.13
3 | 其他项目 |  | 183020.66
3.1 | 暂列金额 |  | 183020.66
3.2 | 专业工程暂估价
3.3 | 计日工
注：专业工程暂估价为已含税价格，在计算增值税计算基础时不应包含专业工程暂估价金额。
D.2 单位工程最高投标限价汇总表
工程名称：深圳大学总医院二期建设项目施工总承包工程-地下室智能化工程 |  | 标段：深圳大学总医院二期建设项目施工总承包工程 |  | 第 2 页 共 2 页
序号 | 汇总内容 |  | 金额 （元） | 其中： 材料暂估价 （元）
3.4 | 总承包服务费
4 | 增值税 |  | 345909.05
合计 |  |  | 4189342.91
注：专业工程暂估价为已含税价格，在计算增值税计算基础时不应包含专业工程暂估价金额。

## E.1 分部分项工程项目清单计价表
E.1 分部分项工程项目清单计价表
工程名称：深圳大学总医院二期建设项目施工总承包工程-地下室智能化工程 |  |  | 标段：深圳大学总医院二期建设项目施工总承包工程 |  |  | 第 1 页 共 48 页
序号 | 项目编码 | 项目名称 | 项目特征描述 | 计量单位 | 工程量 | 金额（元）
[6 empty] | 综合单价 | 合价 | 其中：材料暂估合价
|  | 综合布线系统 |  |  |  |  | 519352.23
1 | 030501005001 | 插箱、机柜、台架 | (1)名称:42U标准机柜 (2)规格:600*800 (3)包含:2个32A机房专用机柜PDU、接地、固定件、安装辅材等 (4)增加费:综合考虑竖井内、地下室及操作高度增加费 (5)其它:满足图纸、招标文件及专业技术规范要求 | 台 | 3 | 2806.98 | 8420.94
2 | 030501005002 | 插箱、机柜、台架 | (1)名称:22U标准机柜 (2)包含:2个32A机房专用机柜PDU、接地、固定件、安装辅材等 (3)增加费:综合考虑竖井内、地下室及操作高度增加费 (4)其它:满足图纸、招标文件及专业技术规范要求 | 台 | 3 | 2249.46 | 6748.38
3 | 030501005003 | 插箱、机柜、台架 | (1)名称:24U标准机柜 (2)包含:2个32A机房专用机柜PDU、接地、固定件、安装辅材等 (3)增加费:综合考虑竖井内、地下室及操作高度增加费 (4)其它:满足图纸、招标文件及专业技术规范要求 | 台 | 1 | 2435.3 | 2435.3
4 | 030501005004 | 插箱、机柜、台架 | (1)名称:12U标准机柜 (2)包含:2个32A机房专用机柜PDU、接地、固定件、安装辅材等 (3)增加费:综合考虑竖井内、地下室及操作高度增加费 (4)其它:满足图纸、招标文件及专业技术规范要求 | 台 | 2 | 1413.17 | 2826.34
5 | 030501005005 | 插箱、机柜、台架 | (1)名称:运营商回线柜 (2)包含:2个32A机房专用机柜PDU、接地、安装辅材等 (3)增加费:综合考虑竖井内、地下室及操作高度增加费 (4)其它:满足图纸、招标文件及专业技术规范要求 | 台 | 1 | 4026.09 | 4026.09
6 | 030501005006 | 插箱、机柜、台架 | (1)名称:弱电箱 (2)规格:500*400*120 (3)增加费:综合考虑竖井内、地下室及操作高度增加费 (4)其它:满足图纸、招标文件及专业技术规范要求 | 台 | 12 | 261.98 | 3143.76
本页小计 | [6 empty] | 27600.81
E.1 分部分项工程项目清单计价表
工程名称：深圳大学总医院二期建设项目施工总承包工程-地下室智能化工程 |  |  | 标段：深圳大学总医院二期建设项目施工总承包工程 |  |  | 第 2 页 共 48 页
序号 | 项目编码 | 项目名称 | 项目特征描述 | 计量单位 | 工程量 | 金额（元）
[6 empty] | 综合单价 | 合价 | 其中：材料暂估合价
7 | 030502008001 | 配线架 | (1)名称:光纤配线架 (2)规格:720口 (3)包含:耦合器、理线器、满配模块 (4)增加费:综合考虑竖井内、地下室及操作高度增加费 (5)其它:满足图纸、招标文件及专业技术规范要求 | 架 | 2 | 7320.47 | 14640.94
8 | 030502008002 | 配线架 | (1)名称:光纤配线架 (2)规格:24口 (3)包含:耦合器、理线器、满配模块 (4)增加费:综合考虑竖井内、地下室及操作高度增加费 (5)其它:满足图纸、招标文件及专业技术规范要求 | 架 | 14 | 885.13 | 12391.82
9 | 030502008003 | 配线架 | (1)名称:光纤配线架 (2)规格:6口 (3)包含:耦合器、理线器、满配模块 (4)增加费:综合考虑竖井内、地下室及操作高度增加费 (5)其它:满足图纸、招标文件及专业技术规范要求 | 架 | 15 | 448.97 | 6734.55
10 | 030502008004 | 配线架 | (1)名称:网络配线架 (2)规格:24口 (3)包含:耦合器、理线器、满配模块 (4)增加费:综合考虑竖井内、地下室及操作高度增加费 (5)其它:满足图纸、招标文件及专业技术规范要求 | 架 | 6 | 525.68 | 3154.08
11 | 030502005001 | 光缆 | (1)名称:万兆单模光缆 (2)规格:48芯 (3)敷设方式:管内、线槽内敷设综合考虑 (4)增加费:综合考虑竖井内、地下室及操作高度增加费 (5)其它:满足图纸、招标文件及专业技术规范要求 | m | 254.02 | 22.56 | 5730.69
12 | 030502005002 | 光缆 | (1)名称:数字中继线 (2)敷设方式:管内、线槽内敷设综合考虑 (3)增加费:综合考虑竖井内、地下室及操作高度增加费 (4)其它:满足图纸、招标文件及专业技术规范要求 | m | 254.02 | 11.2 | 2845.02
本页小计 | [6 empty] | 45497.1
E.1 分部分项工程项目清单计价表
工程名称：深圳大学总医院二期建设项目施工总承包工程-地下室智能化工程 |  |  | 标段：深圳大学总医院二期建设项目施工总承包工程 |  |  | 第 3 页 共 48 页
序号 | 项目编码 | 项目名称 | 项目特征描述 | 计量单位 | 工程量 | 金额（元）
[6 empty] | 综合单价 | 合价 | 其中：材料暂估合价
13 | 030502005003 | 光缆 | (1)名称:万兆单模光缆 (2)规格:12芯 (3)敷设方式:管内、线槽内敷设综合考虑 (4)增加费:综合考虑竖井内、地下室及操作高度增加费 (5)其它:满足图纸、招标文件及专业技术规范要求 | m | 545.26 | 8.31 | 4531.11
14 | 030502005004 | 光缆 | (1)名称:万兆单模光缆 (2)规格:6芯 (3)敷设方式:管内、线槽内敷设综合考虑 (4)增加费:综合考虑竖井内、地下室及操作高度增加费 (5)其它:满足图纸、招标文件及专业技术规范要求 | m | 577.63 | 6.53 | 3771.92
15 | 030502007001 | 跳线、跳纤 | (1)名称:光纤跳线 (2)长度:2m (3)增加费:综合考虑竖井内、地下室及操作高度增加费 (4)其它:满足图纸、招标文件及专业技术规范要求 | 条 | 222 | 32.24 | 7157.28
16 | 030502014001 | 尾纤 | (1)名称:布放尾纤 (2)增加费:综合考虑竖井内、地下室及操作高度增加费 (3)其它:满足图纸、招标文件及专业技术规范要求 | 条 | 336 | 17.41 | 5849.76
17 | 030502012001 | 光纤接续 | (1)名称:光纤连接 (2)增加费:综合考虑竖井内、地下室及操作高度增加费 (3)其它:满足图纸、招标文件及专业技术规范要求 | 芯 | 336 | 70.19 | 23583.84
18 | 030502019001 | 光纤测试 | (1)名称:光纤测试 (2)增加费:综合考虑竖井内、地下室及操作高度增加费 (3)其它:满足图纸、招标文件及专业技术规范要求 | 链路 | 168 | 7.84 | 1317.12
19 | 030502010001 | 信息、网络插座 | (1)名称:内网单口插座 (2)包含:面板及模块 (3)增加费:综合考虑竖井内、地下室及操作高度增加费 (4)其它:满足图纸、招标文件及专业技术规范要求 | 个 | 42 | 46.69 | 1960.98
20 | 030502010002 | 信息、网络插座 | (1)名称:内网双口插座 (2)包含:面板及模块 (3)增加费:综合考虑竖井内、地下室及操作高度增加费 (4)其它:满足图纸、招标文件及专业技术规范要求 | 个 | 29 | 65.71 | 1905.59
本页小计 | [6 empty] | 50077.6
E.1 分部分项工程项目清单计价表
工程名称：深圳大学总医院二期建设项目施工总承包工程-地下室智能化工程 |  |  | 标段：深圳大学总医院二期建设项目施工总承包工程 |  |  | 第 4 页 共 48 页
序号 | 项目编码 | 项目名称 | 项目特征描述 | 计量单位 | 工程量 | 金额（元）
[6 empty] | 综合单价 | 合价 | 其中：材料暂估合价
21 | 030502010003 | 信息、网络插座 | (1)名称:内网语音单口插座 (2)包含:面板及模块 (3)增加费:综合考虑竖井内、地下室及操作高度增加费 (4)其它:满足图纸、招标文件及专业技术规范要求 | 个 | 9 | 46.69 | 420.21
22 | 030502010004 | 信息、网络插座 | (1)名称:设备带内网口 (2)包含:面板及模块 (3)增加费:综合考虑竖井内、地下室及操作高度增加费 (4)其它:满足图纸、招标文件及专业技术规范要求 | 个 | 1 | 46.69 | 46.69
23 | 030502010005 | 信息、网络插座 | (1)名称:数据单孔地插 (2)包含:面板及模块 (3)增加费:综合考虑竖井内、地下室及操作高度增加费 (4)其它:满足图纸、招标文件及专业技术规范要求 | 个 | 10 | 118.2 | 1182
24 | 030502010006 | 信息、网络插座 | (1)名称:外网数据、语音双口插座 (2)包含:面板及模块 (3)增加费:综合考虑竖井内、地下室及操作高度增加费 (4)其它:满足图纸、招标文件及专业技术规范要求 | 个 | 3 | 65.71 | 197.13
25 | 030502007002 | 跳线、跳纤 | (1)名称:网络跳线 (2)长度:2m (3)增加费:综合考虑竖井内、地下室及操作高度增加费 (4)其它:满足图纸、招标文件及专业技术规范要求 | 条 | 198 | 18.3 | 3623.4
26 | 030412006008 | 接线盒 | (1)名称:钢制接线盒 (2)增加费:综合考虑竖井内、地下室及操作高度增加费 (3)其它:满足图纸、招标文件及专业技术规范要求 | 个 | 198 | 14.21 | 2813.58
27 | 030502003002 | 双绞线缆 | (1)名称:六类非屏蔽双绞线缆 (2)规格:WDUZA-UTP CAT6 (3)敷设方式:管内、线槽内敷设综合考虑 (4)参数:23AWG，十字骨架分隔，低烟无卤护套 (5)包含:水晶头制作安装 (6)增加费:综合考虑竖井内、地下室及操作高度增加费 (7)其它:满足图纸、招标文件及专业技术规范要求 | m | 9146.06 | 5.09 | 46553.45
本页小计 | [6 empty] | 54836.46
E.1 分部分项工程项目清单计价表
工程名称：深圳大学总医院二期建设项目施工总承包工程-地下室智能化工程 |  |  | 标段：深圳大学总医院二期建设项目施工总承包工程 |  |  | 第 5 页 共 48 页
序号 | 项目编码 | 项目名称 | 项目特征描述 | 计量单位 | 工程量 | 金额（元）
[6 empty] | 综合单价 | 合价 | 其中：材料暂估合价
28 | 030412001111 | 配管 | (1)名称:电线导管 (2)规格:SC20 (3)包含:固定件、管内穿铁丝、分线盒 (4)敷设方式:明敷 (5)增加费:综合考虑竖井内、地下室及操作高度增加费 (6)其它:满足图纸、招标文件及专业技术规范要求 | m | 908.58 | 33.61 | 30537.37
29 | 030412001112 | 配管 | (1)名称:电线导管 (2)规格:SC20 (3)包含:固定件、管内穿铁丝、分线盒 (4)敷设方式:暗敷 (5)增加费:综合考虑竖井内、地下室及操作高度增加费 (6)其它:满足图纸、招标文件及专业技术规范要求 | m | 389.39 | 22.32 | 8691.18
30 | 030412001113 | 配管 | (1)名称:电线导管 (2)规格:SC25 (3)包含:固定件、管内穿铁丝、分线盒 (4)敷设方式:暗敷 (5)增加费:综合考虑竖井内、地下室及操作高度增加费 (6)其它:满足图纸、招标文件及专业技术规范要求 | m | 337.35 | 28.79 | 9712.31
31 | 030412001114 | 配管 | (1)名称:电线导管 (2)规格:SC32 (3)包含:固定件、管内穿铁丝、分线盒 (4)敷设方式:暗敷 (5)增加费:综合考虑竖井内、地下室及操作高度增加费 (6)其它:满足图纸、招标文件及专业技术规范要求 | m | 74.32 | 35.29 | 2622.75
32 | 030412002001 | 线槽 | (1)名称:弱电金属线槽 (2)规格:50*50 (3)综合考虑盖板、隔板、支吊架制安、镀锌、除锈刷油、接地 (4)增加费:综合考虑竖井内、地下室及操作高度增加费 (5)其它:满足图纸、招标文件及专业技术规范要求 | m | 287.12 | 38.49 | 11051.25
本页小计 | [6 empty] | 62614.86
E.1 分部分项工程项目清单计价表
工程名称：深圳大学总医院二期建设项目施工总承包工程-地下室智能化工程 |  |  | 标段：深圳大学总医院二期建设项目施工总承包工程 |  |  | 第 6 页 共 48 页
序号 | 项目编码 | 项目名称 | 项目特征描述 | 计量单位 | 工程量 | 金额（元）
[6 empty] | 综合单价 | 合价 | 其中：材料暂估合价
33 | 030412002002 | 线槽 | (1)名称:弱电金属线槽 (2)规格:100*100 (3)综合考虑盖板、隔板、支吊架制安、镀锌、除锈刷油、接地 (4)增加费:综合考虑竖井内、地下室及操作高度增加费 (5)其它:满足图纸、招标文件及专业技术规范要求 | m | 1219.03 | 57.24 | 69777.28
34 | 030412002003 | 线槽 | (1)名称:弱电金属线槽 (2)规格:150*100 (3)综合考虑盖板、隔板、支吊架制安、镀锌、除锈刷油、接地 (4)增加费:综合考虑竖井内、地下室及操作高度增加费 (5)其它:满足图纸、招标文件及专业技术规范要求 | m | 579.92 | 65.59 | 38036.95
35 | 030412002004 | 线槽 | (1)名称:弱电金属线槽 (2)规格:200*100 (3)综合考虑盖板、隔板、支吊架制安、镀锌、除锈刷油、接地 (4)增加费:综合考虑竖井内、地下室及操作高度增加费 (5)其它:满足图纸、招标文件及专业技术规范要求 | m | 1650.93 | 76.4 | 126131.05
36 | 030412002005 | 线槽 | (1)名称:弱电金属线槽 (2)规格:300*100 (3)综合考虑盖板、隔板、支吊架制安、镀锌、除锈刷油、接地 (4)增加费:综合考虑竖井内、地下室及操作高度增加费 (5)其它:满足图纸、招标文件及专业技术规范要求 | m | 327.87 | 96.88 | 31764.05
37 | 031301001032 | 凿(压、切割)槽 | (1)名称:管道暗敷凿槽、恢复及挂网 (2)规格:DN20 (3)增加费:综合考虑竖井内、地下室及操作高度增加费 (4)其它:满足图纸、招标文件及专业技术规范要求 | m | 114 | 7.58 | 864.12
38 | 031301001033 | 凿(压、切割)槽 | (1)名称:管道暗敷凿槽、恢复及挂网 (2)规格:DN25 (3)增加费:综合考虑竖井内、地下室及操作高度增加费 (4)其它:满足图纸、招标文件及专业技术规范要求 | m | 107.2 | 10.12 | 1084.86
本页小计 | [6 empty] | 267658.31
E.1 分部分项工程项目清单计价表
工程名称：深圳大学总医院二期建设项目施工总承包工程-地下室智能化工程 |  |  | 标段：深圳大学总医院二期建设项目施工总承包工程 |  |  | 第 7 页 共 48 页
序号 | 项目编码 | 项目名称 | 项目特征描述 | 计量单位 | 工程量 | 金额（元）
[6 empty] | 综合单价 | 合价 | 其中：材料暂估合价
39 | 031301003200 | 套管 | (1)名称、类型:预埋防水套管 (2)材质:SC (3)规格:穿管管径DN50 (4)包含:开孔洞、预留孔洞及封堵等 (5)增加费:综合考虑竖井内、地下室及操作高度增加费 (6)其它:满足图纸、招标文件及专业技术规范要求 | 个 | 4 | 173.04 | 692.16
40 | 031301003201 | 套管 | (1)名称、类型:预埋防水套管 (2)材质:SC (3)规格:穿管管径DN100 (4)包含:开孔洞、预留孔洞及封堵等 (5)增加费:综合考虑竖井内、地下室及操作高度增加费 (6)其它:满足图纸、招标文件及专业技术规范要求 | 个 | 4 | 285.79 | 1143.16
41 | 031301003202 | 套管 | (1)名称、类型:预埋防水套管 (2)材质:SC (3)规格:穿管管径DN125 (4)包含:开孔洞、预留孔洞及封堵等 (5)增加费:综合考虑竖井内、地下室及操作高度增加费 (6)其它:满足图纸、招标文件及专业技术规范要求 | 个 | 8 | 335.35 | 2682.8
42 | 031301003203 | 套管 | (1)名称、类型:人防密闭套管 (2)材质:SC (3)规格:穿管管径DN50 (4)包含:开孔洞、预留孔洞及封堵等 (5)增加费:综合考虑竖井内、地下室及操作高度增加费 (6)其它:满足图纸、招标文件及专业技术规范要求 | 个 | 51 | 55.41 | 2825.91
43 | 031301003204 | 套管 | (1)名称、类型:人防密闭套管 (2)材质:SC (3)规格:穿管管径DN25 (4)包含:开孔洞、预留孔洞及封堵等 (5)增加费:综合考虑竖井内、地下室及操作高度增加费 (6)其它:满足图纸、招标文件及专业技术规范要求 | 个 | 41 | 55.41 | 2271.81
本页小计 | [6 empty] | 9615.84
E.1 分部分项工程项目清单计价表
工程名称：深圳大学总医院二期建设项目施工总承包工程-地下室智能化工程 |  |  | 标段：深圳大学总医院二期建设项目施工总承包工程 |  |  | 第 8 页 共 48 页
序号 | 项目编码 | 项目名称 | 项目特征描述 | 计量单位 | 工程量 | 金额（元）
[6 empty] | 综合单价 | 合价 | 其中：材料暂估合价
44 | 030502017002 | 双绞线缆测试 | (1)名称:双绞线缆测试 (2)增加费:综合考虑竖井内、地下室及操作高度增加费 (3)其它:满足图纸、招标文件及专业技术规范要求 | 链路 | 215 | 6.75 | 1451.25
|  | 智能化设备网 |  |  |  |  | 83557.54
45 | 030501005007 | 插箱、机柜、台架 | (1)名称:9U壁挂机柜 (2)包含:接地、固定件、安装辅材等 (3)增加费:综合考虑竖井内、地下室及操作高度增加费 (4)其它:满足图纸、招标文件及专业技术规范要求 | 台 | 2 | 1075.34 | 2150.68
46 | 030502008005 | 配线架 | (1)名称:光纤配线架 (2)规格:12口 (3)包含:耦合器、理线器、满配模块 (4)增加费:综合考虑竖井内、地下室及操作高度增加费 (5)其它:满足图纸、招标文件及专业技术规范要求 | 架 | 7 | 599.42 | 4195.94
47 | 030502008006 | 配线架 | (1)名称:网络配线架 (2)规格:24口 (3)包含:耦合器、理线器、满配模块 (4)增加费:综合考虑竖井内、地下室及操作高度增加费 (5)其它:满足图纸、招标文件及专业技术规范要求 | 架 | 12 | 525.68 | 6308.16
48 | 030502011001 | 光纤接续盒 | (1)名称:1:8分光器 (2)增加费:综合考虑竖井内、地下室及操作高度增加费 (3)其它:满足图纸、招标文件及专业技术规范要求 | 个 | 7 | 942.52 | 6597.64
49 | 030501015002 | 交换机 | (1)名称:16口交换机 (2)参数:上行≥1个GPON端口,下行≥16*GE。支持10/100/1000Mbit/s (3)包含:光模块 (4)增加费:综合考虑竖井内、地下室及操作高度增加费 (5)其它:满足图纸、招标文件及专业技术规范要求 | 台 | 2 | 2142.48 | 4284.96
本页小计 | [6 empty] | 24988.63
E.1 分部分项工程项目清单计价表
工程名称：深圳大学总医院二期建设项目施工总承包工程-地下室智能化工程 |  |  | 标段：深圳大学总医院二期建设项目施工总承包工程 |  |  | 第 9 页 共 48 页
序号 | 项目编码 | 项目名称 | 项目特征描述 | 计量单位 | 工程量 | 金额（元）
[6 empty] | 综合单价 | 合价 | 其中：材料暂估合价
50 | 030501015003 | 交换机 | (1)名称:24口交换机 (2)参数:上行≥1个GPON端口,下行≥24*GE。支持10/100/1000Mbit/s (3)包含:光模块 (4)增加费:综合考虑竖井内、地下室及操作高度增加费 (5)其它:满足图纸、招标文件及专业技术规范要求 | 台 | 5 | 2497.47 | 12487.35
51 | 030501015004 | 交换机 | (1)名称:24口POE交换机 (2)参数:上行≥1个GPON端口,下行≥24*GE,支持POE供电。支持10/100/1000Mbit/s (3)包含:光模块 (4)增加费:综合考虑竖井内、地下室及操作高度增加费 (5)其它:满足图纸、招标文件及专业技术规范要求 | 台 | 7 | 3092.92 | 21650.44
52 | 030502005005 | 光缆 | (1)名称:万兆单模光缆 (2)规格:12芯 (3)敷设方式:管内、线槽内敷设综合考虑 (4)增加费:综合考虑竖井内、地下室及操作高度增加费 (5)其它:满足图纸、招标文件及专业技术规范要求 | m | 1163.51 | 8.31 | 9668.77
53 | 030502007003 | 跳线、跳纤 | (1)名称:光纤跳线 (2)长度:2m (3)增加费:综合考虑竖井内、地下室及操作高度增加费 (4)其它:满足图纸、招标文件及专业技术规范要求 | 条 | 26 | 32.24 | 838.24
54 | 030502014002 | 尾纤 | (1)名称:布放尾纤 (2)增加费:综合考虑竖井内、地下室及操作高度增加费 (3)其它:满足图纸、招标文件及专业技术规范要求 | 条 | 168 | 17.41 | 2924.88
55 | 030502012002 | 光纤接续 | (1)名称:光纤连接 (2)增加费:综合考虑竖井内、地下室及操作高度增加费 (3)其它:满足图纸、招标文件及专业技术规范要求 | 芯 | 168 | 70.19 | 11791.92
56 | 030502019002 | 光纤测试 | (1)名称:光纤测试 (2)增加费:综合考虑竖井内、地下室及操作高度增加费 (3)其它:满足图纸、招标文件及专业技术规范要求 | 链路 | 84 | 7.84 | 658.56
|  | 信息发布系统 |  |  |  |  | 105937.92
本页小计 | [6 empty] | 60020.16
E.1 分部分项工程项目清单计价表
工程名称：深圳大学总医院二期建设项目施工总承包工程-地下室智能化工程 |  |  | 标段：深圳大学总医院二期建设项目施工总承包工程 |  |  | 第 10 页 共 48 页
序号 | 项目编码 | 项目名称 | 项目特征描述 | 计量单位 | 工程量 | 金额（元）
[6 empty] | 综合单价 | 合价 | 其中：材料暂估合价
57 | 030505016001 | 显示设备 | (1)名称:信息发布屏 (2)参数:32寸 (3)包含:固定支架等 (4)增加费:综合考虑竖井内、地下室及操作高度增加费 (5)其它:满足图纸、招标文件及专业技术规范要求 | 台 | 34 | 3061.18 | 104080.12
58 | 030412001115 | 配管 | (1)名称:金属软管 (2)长度:φ20 (3)包含:分线盒 (4)敷设方式:明敷 (5)增加费:综合考虑竖井内、地下室及操作高度增加费 (6)其它:满足图纸、招标文件及专业技术规范要求 | m | 35 | 13.82 | 483.7
59 | 030502007004 | 跳线、跳纤 | (1)名称:网络跳线 (2)长度:2m (3)增加费:综合考虑竖井内、地下室及操作高度增加费 (4)其它:满足图纸、招标文件及专业技术规范要求 | 条 | 35 | 18.3 | 640.5
60 | 030412006009 | 接线盒 | (1)名称:钢制接线盒 (2)增加费:综合考虑竖井内、地下室及操作高度增加费 (3)其它:满足图纸、招标文件及专业技术规范要求 | 个 | 35 | 14.21 | 497.35
61 | 030502017003 | 双绞线缆测试 | (1)名称:双绞线缆测试 (2)增加费:综合考虑竖井内、地下室及操作高度增加费 (3)其它:满足图纸、招标文件及专业技术规范要求 | 链路 | 35 | 6.75 | 236.25
|  | 数字时钟系统 |  |  |  |  | 1759.76
62 | 030502003003 | 双绞线缆 | (1)名称:六类非屏蔽双绞线缆 (2)规格:WDUZA-UTP CAT6 (3)敷设方式:管内、线槽内敷设综合考虑 (4)参数:23AWG，十字骨架分隔，低烟无卤护套 (5)包含:水晶头制作安装 (6)增加费:综合考虑竖井内、地下室及操作高度增加费 (7)其它:满足图纸、招标文件及专业技术规范要求 | m | 200 | 5.09 | 1018
本页小计 | [6 empty] | 106955.92
E.1 分部分项工程项目清单计价表
工程名称：深圳大学总医院二期建设项目施工总承包工程-地下室智能化工程 |  |  | 标段：深圳大学总医院二期建设项目施工总承包工程 |  |  | 第 11 页 共 48 页
序号 | 项目编码 | 项目名称 | 项目特征描述 | 计量单位 | 工程量 | 金额（元）
[6 empty] | 综合单价 | 合价 | 其中：材料暂估合价
63 | 030412001116 | 配管 | (1)名称:电线导管 (2)规格:SC20 (3)包含:固定件、管内穿铁丝、分线盒 (4)敷设方式:明敷 (5)增加费:综合考虑竖井内、地下室及操作高度增加费 (6)其它:满足图纸、招标文件及专业技术规范要求 | m | 20 | 33.61 | 672.2
64 | 030412001117 | 配管 | (1)名称:金属软管 (2)长度:φ20 (3)包含:分线盒 (4)敷设方式:明敷 (5)增加费:综合考虑竖井内、地下室及操作高度增加费 (6)其它:满足图纸、招标文件及专业技术规范要求 | m | 2 | 13.82 | 27.64
65 | 030412006010 | 接线盒 | (1)名称:钢制接线盒 (2)增加费:综合考虑竖井内、地下室及操作高度增加费 (3)其它:满足图纸、招标文件及专业技术规范要求 | 个 | 2 | 14.21 | 28.42
66 | 030502017004 | 双绞线缆测试 | (1)名称:双绞线缆测试 (2)增加费:综合考虑竖井内、地下室及操作高度增加费 (3)其它:满足图纸、招标文件及专业技术规范要求 | 链路 | 2 | 6.75 | 13.5
|  | 无线对讲系统 |  |  |  |  | 64202.79
67 | 030504014001 | 干线传输设备 | (1)名称:无线对讲数字天线 (2)参数:频率范围:400-470MHz 工作带宽:20MHZ(可选) 增益:>15.0dBi 射频收灵敏度:>-120dBm 光通路:数字光光功率:-2dBm 发射功率:15dBm (可调)工作电压:12VDC 功耗:2W<光接口:FC/APC或LC/UPC 工作温度:-40℃--+80℃ (3)增加费:综合考虑竖井内、地下室及操作高度增加费 (4)其它:满足图纸、招标文件及专业技术规范要求 | 个 | 22 | 502.27 | 11049.94
68 | 030502005006 | 光缆 | (1)名称:单模光缆 (2)规格:4芯 (3)敷设方式:管内、线槽内敷设综合考虑 (4)增加费:综合考虑竖井内、地下室及操作高度增加费 (5)其它:满足图纸、招标文件及专业技术规范要求 | m | 2021 | 5.94 | 12004.74
本页小计 | [6 empty] | 23796.44
E.1 分部分项工程项目清单计价表
工程名称：深圳大学总医院二期建设项目施工总承包工程-地下室智能化工程 |  |  | 标段：深圳大学总医院二期建设项目施工总承包工程 |  |  | 第 12 页 共 48 页
序号 | 项目编码 | 项目名称 | 项目特征描述 | 计量单位 | 工程量 | 金额（元）
[6 empty] | 综合单价 | 合价 | 其中：材料暂估合价
69 | 030502005007 | 光缆 | (1)名称:单模光缆 (2)规格:2芯 (3)敷设方式:管内、线槽内敷设综合考虑 (4)增加费:综合考虑竖井内、地下室及操作高度增加费 (5)其它:满足图纸、招标文件及专业技术规范要求 | m | 1387.47 | 5.5 | 7631.09
70 | 030412004045 | 配线 | (1)名称:配线 (2)规格:WDUZA-RYY-2*1.0 (3)配线形式:管内、线槽内敷设综合考虑 (4)增加费:综合考虑竖井内、地下室及操作高度增加费 (5)其它:满足图纸、招标文件及专业技术规范要求 | m | 1387.47 | 5.23 | 7256.47
71 | 030412001118 | 配管 | (1)名称:电线导管 (2)规格:SC20 (3)包含:固定件、管内穿铁丝、分线盒 (4)敷设方式:明敷 (5)增加费:综合考虑竖井内、地下室及操作高度增加费 (6)其它:满足图纸、招标文件及专业技术规范要求 | m | 523.36 | 33.61 | 17590.13
72 | 030412001119 | 配管 | (1)名称:金属软管 (2)长度:φ20 (3)包含:分线盒 (4)敷设方式:明敷 (5)增加费:综合考虑竖井内、地下室及操作高度增加费 (6)其它:满足图纸、招标文件及专业技术规范要求 | m | 22 | 13.82 | 304.04
73 | 030412006011 | 接线盒 | (1)名称:钢制接线盒 (2)增加费:综合考虑竖井内、地下室及操作高度增加费 (3)其它:满足图纸、招标文件及专业技术规范要求 | 个 | 22 | 14.21 | 312.62
74 | 030502014003 | 尾纤 | (1)名称:布放尾纤 (2)增加费:综合考虑竖井内、地下室及操作高度增加费 (3)其它:满足图纸、招标文件及专业技术规范要求 | 条 | 88 | 17.41 | 1532.08
75 | 030502012003 | 光纤接续 | (1)名称:光纤连接 (2)增加费:综合考虑竖井内、地下室及操作高度增加费 (3)其它:满足图纸、招标文件及专业技术规范要求 | 芯 | 88 | 70.19 | 6176.72
本页小计 | [6 empty] | 40803.15
E.1 分部分项工程项目清单计价表
工程名称：深圳大学总医院二期建设项目施工总承包工程-地下室智能化工程 |  |  | 标段：深圳大学总医院二期建设项目施工总承包工程 |  |  | 第 13 页 共 48 页
序号 | 项目编码 | 项目名称 | 项目特征描述 | 计量单位 | 工程量 | 金额（元）
[6 empty] | 综合单价 | 合价 | 其中：材料暂估合价
76 | 030502019003 | 光纤测试 | (1)名称:光纤测试 (2)增加费:综合考虑竖井内、地下室及操作高度增加费 (3)其它:满足图纸、招标文件及专业技术规范要求 | 链路 | 44 | 7.84 | 344.96
|  | 公共广播系统 |  |  |  |  | 81793.22
77 | 030505012001 | 公共广播、背景音乐系统调试及试运行 | (1)名称:网络功放60W (2)参数:1.网络接口:标准RJ45输入；2.传输速率:100Mbps；3.支持协议:TCP/IP,UDP；4.音频格式:MP3；5.音频模式:16位CD音质；6.采样率:8KHz~48KHz.3额定功率:60W (3)增加费:综合考虑竖井内、地下室及操作高度增加费 (4)其它:满足图纸、招标文件及专业技术规范要求 | 台 | 2 | 1461.37 | 2922.74
78 | 030505012002 | 公共广播、背景音乐系统调试及试运行 | (1)名称:网络功放120W (2)参数:1.网络接口:标准RJ45输入；2.传输速率:100Mbps；3.支持协议:TCP/IP,UDP；4.音频格式:MP3；5.音频模式:16位CD音质；6.采样率:8KHz~48KHz,3额定功率:120W (3)增加费:综合考虑竖井内、地下室及操作高度增加费 (4)其它:满足图纸、招标文件及专业技术规范要求 | 台 | 4 | 1726.86 | 6907.44
79 | 030505012003 | 公共广播、背景音乐系统调试及试运行 | (1)名称:网络功放240W (2)参数:1.网络接口:标准RJ45输入；2.传输速率:100Mbps；3.支持协议:TCP/IP,UDP；4.音频格式:MP3；5.音频模式:16位CD音质；6.采样率:8KHz~48KHz；7.EMC输入灵敏度:775mV(非平衡)；8.AUX输入灵敏度:350mV(非平衡)；9.MIC输入灵敏度:5mV(非平衡).3额定功率:240W (3)增加费:综合考虑竖井内、地下室及操作高度增加费 (4)其它:满足图纸、招标文件及专业技术规范要求 | 台 | 2 | 2788.81 | 5577.62
本页小计 | [6 empty] | 15752.76
E.1 分部分项工程项目清单计价表
工程名称：深圳大学总医院二期建设项目施工总承包工程-地下室智能化工程 |  |  | 标段：深圳大学总医院二期建设项目施工总承包工程 |  |  | 第 14 页 共 48 页
序号 | 项目编码 | 项目名称 | 项目特征描述 | 计量单位 | 工程量 | 金额（元）
[6 empty] | 综合单价 | 合价 | 其中：材料暂估合价
80 | 030505012004 | 公共广播、背景音乐系统调试及试运行 | (1)名称:纯后级功放1000W (2)参数:1.额定输出功率:1000W；2.扬声器输出:4-16Ω,100V；3.输入灵敏度&输入阻抗:775mV/10KΩ,平衡XLR/TRS接口；4.输出灵敏度&输出源阻抗:775mV/470Ω,平衡XLR接口；5.频率响应:80Hz~16KHz(+1dB,-3dB)；6.信噪比:>90dB (3)增加费:综合考虑竖井内、地下室及操作高度增加费 (4)其它:满足图纸、招标文件及专业技术规范要求 | 台 | 1 | 3674.65 | 3674.65
81 | 030505012005 | 公共广播、背景音乐系统调试及试运行 | (1)名称:IP终端 (2)增加费:综合考虑竖井内、地下室及操作高度增加费 (3)其它:满足图纸、招标文件及专业技术规范要求 | 台 | 1 | 2356.32 | 2356.32
82 | 030505012006 | 公共广播、背景音乐系统调试及试运行 | (1)名称:吸顶扬声器(10W) (2)参数:1.额定功率(100V):10W.额定功率(70V):1.5W,3W,5W；3.灵敏度:91dB±3dB；4.阻抗:COM/3.3KΩ/1.7KΩ/1KΩ；5.频率响应:130Hz-18KHz；6.喇叭单元:6.5"×1；7.防护等级:IP5X (3)增加费:综合考虑竖井内、地下室及操作高度增加费 (4)其它:满足图纸、招标文件及专业技术规范要求 | 台 | 76 | 68.77 | 5226.52
83 | 030502007005 | 跳线、跳纤 | (1)名称:网络跳线 (2)长度:2m (3)增加费:综合考虑竖井内、地下室及操作高度增加费 (4)其它:满足图纸、招标文件及专业技术规范要求 | 条 | 8 | 18.3 | 146.4
84 | 030502003004 | 双绞线缆 | (1)名称:六类非屏蔽双绞线缆 (2)规格:WDUZA-UTP CAT6 (3)敷设方式:管内、线槽内敷设综合考虑 (4)参数:23AWG，十字骨架分隔，低烟无卤护套 (5)包含:水晶头制作安装 (6)增加费:综合考虑竖井内、地下室及操作高度增加费 (7)其它:满足图纸、招标文件及专业技术规范要求 | m | 80 | 5.09 | 407.2
本页小计 | [6 empty] | 11811.09
E.1 分部分项工程项目清单计价表
工程名称：深圳大学总医院二期建设项目施工总承包工程-地下室智能化工程 |  |  | 标段：深圳大学总医院二期建设项目施工总承包工程 |  |  | 第 15 页 共 48 页
序号 | 项目编码 | 项目名称 | 项目特征描述 | 计量单位 | 工程量 | 金额（元）
[6 empty] | 综合单价 | 合价 | 其中：材料暂估合价
85 | 030412004046 | 配线 | (1)名称:配线 (2)规格:WDUZA-RYS-2*2.5 (3)配线形式:管内、线槽内敷设综合考虑 (4)增加费:综合考虑竖井内、地下室及操作高度增加费 (5)其它:满足图纸、招标文件及专业技术规范要求 | m | 1320.49 | 8.6 | 11356.21
86 | 030412001120 | 配管 | (1)名称:电线导管 (2)规格:SC20 (3)包含:固定件、管内穿铁丝、分线盒 (4)敷设方式:明敷 (5)增加费:综合考虑竖井内、地下室及操作高度增加费 (6)其它:满足图纸、招标文件及专业技术规范要求 | m | 920.01 | 33.61 | 30921.54
87 | 030412001121 | 配管 | (1)名称:电线导管 (2)规格:SC20 (3)包含:固定件、管内穿铁丝、分线盒 (4)敷设方式:暗敷 (5)增加费:综合考虑竖井内、地下室及操作高度增加费 (6)其它:满足图纸、招标文件及专业技术规范要求 | m | 394.29 | 22.32 | 8800.55
88 | 031301001034 | 凿(压、切割)槽 | (1)名称:管道暗敷凿槽、恢复及挂网 (2)规格:DN20 (3)增加费:综合考虑竖井内、地下室及操作高度增加费 (4)其它:满足图纸、招标文件及专业技术规范要求 | m | 112.5 | 7.58 | 852.75
89 | 030412001122 | 配管 | (1)名称:金属软管 (2)长度:φ20 (3)包含:分线盒 (4)敷设方式:明敷 (5)增加费:综合考虑竖井内、地下室及操作高度增加费 (6)其它:满足图纸、招标文件及专业技术规范要求 | m | 76 | 13.82 | 1050.32
90 | 030412006012 | 接线盒 | (1)名称:钢制接线盒 (2)增加费:综合考虑竖井内、地下室及操作高度增加费 (3)其它:满足图纸、招标文件及专业技术规范要求 | 个 | 76 | 14.21 | 1079.96
本页小计 | [6 empty] | 54061.33
E.1 分部分项工程项目清单计价表
工程名称：深圳大学总医院二期建设项目施工总承包工程-地下室智能化工程 |  |  | 标段：深圳大学总医院二期建设项目施工总承包工程 |  |  | 第 16 页 共 48 页
序号 | 项目编码 | 项目名称 | 项目特征描述 | 计量单位 | 工程量 | 金额（元）
[6 empty] | 综合单价 | 合价 | 其中：材料暂估合价
91 | 030502017005 | 双绞线缆测试 | (1)名称:双绞线缆测试 (2)增加费:综合考虑竖井内、地下室及操作高度增加费 (3)其它:满足图纸、招标文件及专业技术规范要求 | 链路 | 76 | 6.75 | 513
|  | 光纤入户系统 |  |  |  |  | 156927.03
92 | 030501005008 | 插箱、机柜、台架 | (1)名称:720芯光纤交接箱 (2)包含:储纤单元、光缆引入单元、ODF单元框安装、熔接配件套、熔配模块、适配器、热缩套管、耦合器、理线架等配套附件,附件满配设置 (3)增加费:综合考虑竖井内、地下室及操作高度增加费 (4)其它:满足图纸、招标文件及专业技术规范要求 | 台 | 4 | 7820.96 | 31283.84
93 | 030501005009 | 插箱、机柜、台架 | (1)名称:48芯光缆分纤箱 (2)包含:储纤单元、光缆引入单元、ODF单元框安装、熔接配件套、熔配模块、适配器、热缩套管、耦合器、理线架等配套附件,附件满配设置 (3)增加费:综合考虑竖井内、地下室及操作高度增加费 (4)其它:满足图纸、招标文件及专业技术规范要求 | 台 | 3 | 669.81 | 2009.43
94 | 030502005008 | 光缆 | (1)名称:单模光缆 (2)规格:48芯 (3)敷设方式:管内、线槽内敷设综合考虑 (4)增加费:综合考虑竖井内、地下室及操作高度增加费 (5)其它:满足图纸、招标文件及专业技术规范要求 | m | 5000 | 18.98 | 94900
95 | 030502005009 | 光缆 | (1)名称:单模光缆 (2)规格:4芯 (3)敷设方式:管内、线槽内敷设综合考虑 (4)增加费:综合考虑竖井内、地下室及操作高度增加费 (5)其它:满足图纸、招标文件及专业技术规范要求 | m | 400 | 5.94 | 2376
96 | 030502014004 | 尾纤 | (1)名称:布放尾纤 (2)增加费:综合考虑竖井内、地下室及操作高度增加费 (3)其它:满足图纸、招标文件及专业技术规范要求 | 条 | 288 | 17.41 | 5014.08
本页小计 | [6 empty] | 136096.35
E.1 分部分项工程项目清单计价表
工程名称：深圳大学总医院二期建设项目施工总承包工程-地下室智能化工程 |  |  | 标段：深圳大学总医院二期建设项目施工总承包工程 |  |  | 第 17 页 共 48 页
序号 | 项目编码 | 项目名称 | 项目特征描述 | 计量单位 | 工程量 | 金额（元）
[6 empty] | 综合单价 | 合价 | 其中：材料暂估合价
97 | 030502012004 | 光纤接续 | (1)名称:光纤连接 (2)增加费:综合考虑竖井内、地下室及操作高度增加费 (3)其它:满足图纸、招标文件及专业技术规范要求 | 芯 | 288 | 70.19 | 20214.72
98 | 030502019004 | 光纤测试 | (1)名称:光纤测试 (2)增加费:综合考虑竖井内、地下室及操作高度增加费 (3)其它:满足图纸、招标文件及专业技术规范要求 | 链路 | 144 | 7.84 | 1128.96
|  | 视频监控系统 |  |  |  |  | 445655.04
99 | 030505016002 | 显示设备 | (1)名称:明厨亮灶系统屏幕 (2)参数:50寸 (3)包含:固定支架等 (4)增加费:综合考虑竖井内、地下室及操作高度增加费 (5)其它:满足图纸、招标文件及专业技术规范要求 | 台 | 2 | 4716.64 | 9433.28
100 | 030506010001 | 监控摄像设备 | (1)名称:红外枪式摄像机 (2)参数:400万1/1.8"CMOS传感器筒型网络摄像机智能侦测:支持越界侦测,区域入侵侦测最低照度:彩色:0.0005Lux@(F1.0,AGCON),0LuxwithLight宽动态:120dB焦距:2.8/4/6/8mm可选补光距:离最远可达30m补光灯类型:柔光灯最大图像尺寸:2560×1440视频压缩标准:主码流:H.265/H.264供电方式:DC:12V;PoE:802.3afClass3,防护IP66 (3)包含:固定件 (4)增加费:综合考虑竖井内、地下室及操作高度增加费 (5)其它:满足图纸、招标文件及专业技术规范要求 | 台 | 129 | 824.98 | 106422.42
本页小计 | [6 empty] | 137199.38
E.1 分部分项工程项目清单计价表
工程名称：深圳大学总医院二期建设项目施工总承包工程-地下室智能化工程 |  |  | 标段：深圳大学总医院二期建设项目施工总承包工程 |  |  | 第 18 页 共 48 页
序号 | 项目编码 | 项目名称 | 项目特征描述 | 计量单位 | 工程量 | 金额（元）
[6 empty] | 综合单价 | 合价 | 其中：材料暂估合价
101 | 030506010002 | 监控摄像设备 | (1)名称:红外半球摄像机 (2)参数:400万1/1.8"CMOS传感器半球型网络摄像机智能侦测:支持越界侦测,区域入侵侦测最低照度:彩色:0.0005Lux@(F1.0°,AGCON),0LuxwithLight宽动态:120dB调节角度:水平:0~360°,垂直:0~75°,旋转:0°~36°焦距:2.8/4/6mm可选补光灯类型:柔光灯补光距离:最远可达30m最大图像尺寸:2560×1440视频压缩标准:主码流:H.265/H.264供电方式:DC:12V;PoE:802.3af,Class3防护IP66 (3)包含:固定件 (4)增加费:综合考虑竖井内、地下室及操作高度增加费 (5)其它:满足图纸、招标文件及专业技术规范要求 | 台 | 22 | 793.7 | 17461.4
102 | 030506010003 | 监控摄像设备 | (1)名称:红外智能半球摄像机 (2)参数:400万1/1.8"CMOS传感器半球型网络摄像机最低照度:彩色:0.0005Lux@(F1.2,AGCON),0LuxwithLight;黑白:0.0001Lux@(F1.2,AGCON),0LuxwithIR调节角度:水平:0~355°,垂直:0~75°,旋转:0~355°宽动态:120dB焦距&视场角:2.8~12mm:补光灯类型:红外灯补光距离:普通监控:最远可达30m最大图像尺寸:2560×1440视频压缩标准:主码流:H.265/H.264网络:1个RJ4510M/100M自适应以太网口供电方式:DC:12V;PoE:802.3atType2Class4,,防护:IP67 (3)包含:固定件 (4)增加费:综合考虑竖井内、地下室及操作高度增加费 (5)其它:满足图纸、招标文件及专业技术规范要求 | 台 | 34 | 1023.52 | 34799.68
103 | 030502007006 | 跳线、跳纤 | (1)名称:网络跳线 (2)长度:2m (3)增加费:综合考虑竖井内、地下室及操作高度增加费 (4)其它:满足图纸、招标文件及专业技术规范要求 | 条 | 172 | 18.3 | 3147.6
本页小计 | [6 empty] | 55408.68
E.1 分部分项工程项目清单计价表
工程名称：深圳大学总医院二期建设项目施工总承包工程-地下室智能化工程 |  |  | 标段：深圳大学总医院二期建设项目施工总承包工程 |  |  | 第 19 页 共 48 页
序号 | 项目编码 | 项目名称 | 项目特征描述 | 计量单位 | 工程量 | 金额（元）
[6 empty] | 综合单价 | 合价 | 其中：材料暂估合价
104 | 030502003005 | 双绞线缆 | (1)名称:六类非屏蔽双绞线缆 (2)规格:WDUZA-UTP CAT6 (3)敷设方式:管内、线槽内敷设综合考虑 (4)参数:23AWG，十字骨架分隔，低烟无卤护套 (5)包含:水晶头制作安装 (6)增加费:综合考虑竖井内、地下室及操作高度增加费 (7)其它:满足图纸、招标文件及专业技术规范要求 | m | 9985.28 | 5.09 | 50825.08
105 | 030412004047 | 配线 | (1)名称:配线 (2)规格:WDUZA-RYY-2*1.0 (3)配线形式:管内、线槽内敷设综合考虑 (4)增加费:综合考虑竖井内、地下室及操作高度增加费 (5)其它:满足图纸、招标文件及专业技术规范要求 | m | 1720 | 5.23 | 8995.6
106 | 030412001123 | 配管 | (1)名称:电线导管 (2)规格:SC20 (3)包含:固定件、管内穿铁丝、分线盒 (4)敷设方式:明敷 (5)增加费:综合考虑竖井内、地下室及操作高度增加费 (6)其它:满足图纸、招标文件及专业技术规范要求 | m | 4152.42 | 33.61 | 139562.84
107 | 030412001124 | 配管 | (1)名称:电线导管 (2)规格:SC25 (3)包含:固定件、管内穿铁丝、分线盒 (4)敷设方式:明敷 (5)增加费:综合考虑竖井内、地下室及操作高度增加费 (6)其它:满足图纸、招标文件及专业技术规范要求 | m | 1525.41 | 40.06 | 61107.92
108 | 030412001125 | 配管 | (1)名称:电线导管 (2)规格:SC32 (3)包含:固定件、管内穿铁丝、分线盒 (4)敷设方式:明敷 (5)增加费:综合考虑竖井内、地下室及操作高度增加费 (6)其它:满足图纸、招标文件及专业技术规范要求 | m | 166.71 | 47.49 | 7917.06
本页小计 | [6 empty] | 268408.5
E.1 分部分项工程项目清单计价表
工程名称：深圳大学总医院二期建设项目施工总承包工程-地下室智能化工程 |  |  | 标段：深圳大学总医院二期建设项目施工总承包工程 |  |  | 第 20 页 共 48 页
序号 | 项目编码 | 项目名称 | 项目特征描述 | 计量单位 | 工程量 | 金额（元）
[6 empty] | 综合单价 | 合价 | 其中：材料暂估合价
109 | 030412001126 | 配管 | (1)名称:金属软管 (2)长度:φ20 (3)包含:分线盒 (4)敷设方式:明敷 (5)增加费:综合考虑竖井内、地下室及操作高度增加费 (6)其它:满足图纸、招标文件及专业技术规范要求 | m | 172 | 13.82 | 2377.04
110 | 030412006013 | 接线盒 | (1)名称:钢制接线盒 (2)增加费:综合考虑竖井内、地下室及操作高度增加费 (3)其它:满足图纸、招标文件及专业技术规范要求 | 个 | 172 | 14.21 | 2444.12
111 | 030502017006 | 双绞线缆测试 | (1)名称:双绞线缆测试 (2)增加费:综合考虑竖井内、地下室及操作高度增加费 (3)其它:满足图纸、招标文件及专业技术规范要求 | 链路 | 172 | 6.75 | 1161
|  | 出入口控制系统 |  |  |  |  | 496734.37
112 | 030506008001 | 出入口执行机构设备 | (1)名称:单门门禁控制器 (2)参数:1) 控制板全部为SMD表面焊接技术, PCB板为4层以上电路板,以有效的抑制RFI(射频干扰)；2) 低功耗,功耗小于2W;适用于恶劣环境应用。要求平均每台控制器无障碍工作时间达到80000小时,故障率不超过1%；3) 自带Flash存储器,卡片存储和事件记录存储具有单独固定的存储空间。具有强大的信息独立处理与储备功能,即使板载电池耗尽,或者受到电流冲击,信息也不会丢失信息。另外Flash存储器可以提供在线式的系统升级的功能,通过电脑把升级程序下载到控制器上,随时保持系统的先进性；4) 控制器应当有报警输入、继电器、TCP/IP通讯功能扩展板,以增加功能的扩展性 (3)包含:配套门禁电源 (4)增加费:综合考虑竖井内、地下室及操作高度增加费 (5)其它:满足图纸、招标文件及专业技术规范要求 | 台 | 1 | 705.34 | 705.34
本页小计 | [6 empty] | 6687.5
E.1 分部分项工程项目清单计价表
工程名称：深圳大学总医院二期建设项目施工总承包工程-地下室智能化工程 |  |  | 标段：深圳大学总医院二期建设项目施工总承包工程 |  |  | 第 21 页 共 48 页
序号 | 项目编码 | 项目名称 | 项目特征描述 | 计量单位 | 工程量 | 金额（元）
[6 empty] | 综合单价 | 合价 | 其中：材料暂估合价
113 | 030506008002 | 出入口执行机构设备 | (1)名称:双门门禁控制器 (2)参数:1) 控制板全部为SMD表面焊接技术, PCB板为4层以上电路板,以有效的抑制RFI(射频干扰)；2) 低功耗,功耗小于2W;适用于恶劣环境应用。要求平均每台控制器无障碍工作时间达到80000小时,故障率不超过1%；3) 自带Flash存储器,卡片存储和事件记录存储具有单独固定的存储空间。具有强大的信息独立处理与储备功能,即使板载电池耗尽,或者受到电流冲击,信息也不会丢失信息。另外Flash存储器可以提供在线式的系统升级的功能,通过电脑把升级程序下载到控制器上,随时保持系统的先进性；4) 控制器应当有报警输入、继电器、TCP/IP通讯功能扩展板,以增加功能的扩展性 (3)包含:配套门禁电源 (4)增加费:综合考虑竖井内、地下室及操作高度增加费 (5)其它:满足图纸、招标文件及专业技术规范要求 | 台 | 3 | 855.78 | 2567.34
本页小计 | [6 empty] | 2567.34
E.1 分部分项工程项目清单计价表
工程名称：深圳大学总医院二期建设项目施工总承包工程-地下室智能化工程 |  |  | 标段：深圳大学总医院二期建设项目施工总承包工程 |  |  | 第 22 页 共 48 页
序号 | 项目编码 | 项目名称 | 项目特征描述 | 计量单位 | 工程量 | 金额（元）
[6 empty] | 综合单价 | 合价 | 其中：材料暂估合价
114 | 030506008003 | 出入口执行机构设备 | (1)名称:四门门禁控制器 (2)参数:1)控制板全部为SMD表面焊接技术,PCB板为4层以上电路板,以有效的抑制RFI(射频干扰)；2)低功耗,功耗小于2W;适用于恶劣环境应用。要求平均每台控制器无障碍工作时间达到80000小时,故障率不超过1% ；3)自带Flash 存储器,卡片存储和事件记录存储具有单独固定的存储空间。具有强大的信息独立处理与储备功能,即使板载电池耗尽,或者受到电流冲击,信息也不会丢失信息。另外 Flash 存储器可以提供在线式的系统升级的功能,通过电脑把升级程序下载到控制器上,随时保持系统的先进性；4)控制器应当有报警输入、继电器、TCP/IP通讯功能扩展板,以增加功能的扩展性 (3)包含:配套门禁电源 (4)增加费:综合考虑竖井内、地下室及操作高度增加费 (5)其它:满足图纸、招标文件及专业技术规范要求 | 台 | 13 | 1138.97 | 14806.61
本页小计 | [6 empty] | 14806.61
E.1 分部分项工程项目清单计价表
工程名称：深圳大学总医院二期建设项目施工总承包工程-地下室智能化工程 |  |  | 标段：深圳大学总医院二期建设项目施工总承包工程 |  |  | 第 23 页 共 48 页
序号 | 项目编码 | 项目名称 | 项目特征描述 | 计量单位 | 工程量 | 金额（元）
[6 empty] | 综合单价 | 合价 | 其中：材料暂估合价
115 | 030506008004 | 出入口执行机构设备 | (1)名称:人像识别/刷卡二合一识别器 (2)参数:1)为满足室外使用的需求,本次招标设备防水防尘等级不低于 IP66；2)为满足安装美观要求,本次招标要求人脸识别终端美观大方科技感强,机身厚度不超过22 毫米；3)为防止通过照片、视频等手段对人脸识别设备进行欺骗识别,本次招标要求人脸识别终端具备双目 (可见光+红外)摄像头,每个摄像头分辨率不低于 1920*1080;终端集成高精度RGB+IR活体/真人检测算法；4)本次招标要求识别时不得使用可见光补光,避免光污染,避免伤害用户视力；5)本次招标要求设备支持刷卡,支持 ISO/IEC14443-A/B 协议卡,支持刷CPU卡 (3)增加费:综合考虑竖井内、地下室及操作高度增加费 (4)其它:满足图纸、招标文件及专业技术规范要求 | 台 | 100 | 1705.21 | 170521
116 | 030506008005 | 出入口执行机构设备 | (1)名称:电控锁 (2)参数:最大拉力:280kg(600Lbs)直线拉力 (3)增加费:综合考虑竖井内、地下室及操作高度增加费 (4)其它:满足图纸、招标文件及专业技术规范要求 | 台 | 134 | 458.74 | 61471.16
117 | 030904003001 | 按钮 | (1)名称:出门按钮 (2)参数:耐用测试:10万次老化测试合格 (3)增加费:综合考虑竖井内、地下室及操作高度增加费 (4)其它:满足图纸、招标文件及专业技术规范要求 | 个 | 42 | 74.53 | 3130.26
118 | 030502007007 | 跳线、跳纤 | (1)名称:网络跳线 (2)长度:2m (3)增加费:综合考虑竖井内、地下室及操作高度增加费 (4)其它:满足图纸、招标文件及专业技术规范要求 | 条 | 16 | 18.3 | 292.8
本页小计 | [6 empty] | 235415.22
E.1 分部分项工程项目清单计价表
工程名称：深圳大学总医院二期建设项目施工总承包工程-地下室智能化工程 |  |  | 标段：深圳大学总医院二期建设项目施工总承包工程 |  |  | 第 24 页 共 48 页
序号 | 项目编码 | 项目名称 | 项目特征描述 | 计量单位 | 工程量 | 金额（元）
[6 empty] | 综合单价 | 合价 | 其中：材料暂估合价
119 | 030502003006 | 双绞线缆 | (1)名称:六类非屏蔽双绞线缆 (2)规格:WDUZA-UTP CAT6 (3)敷设方式:管内、线槽内敷设综合考虑 (4)参数:23AWG，十字骨架分隔，低烟无卤护套 (5)包含:水晶头制作安装 (6)增加费:综合考虑竖井内、地下室及操作高度增加费 (7)其它:满足图纸、招标文件及专业技术规范要求 | m | 5898.64 | 5.09 | 30024.08
120 | 030412004048 | 配线 | (1)名称:配线 (2)规格:WDUZA-RYY-2*1.0 (3)配线形式:管内、线槽内敷设综合考虑 (4)增加费:综合考虑竖井内、地下室及操作高度增加费 (5)其它:满足图纸、招标文件及专业技术规范要求 | m | 3724.45 | 5.23 | 19478.87
121 | 030412004049 | 配线 | (1)名称:配线 (2)规格:WDUZA-RYY-4*1.0 (3)配线形式:管内、线槽内敷设综合考虑 (4)增加费:综合考虑竖井内、地下室及操作高度增加费 (5)其它:满足图纸、招标文件及专业技术规范要求 | m | 14521.73 | 8.64 | 125467.75
122 | 030412001127 | 配管 | (1)名称:电线导管 (2)规格:SC20 (3)包含:固定件、管内穿铁丝、分线盒 (4)敷设方式:暗敷 (5)增加费:综合考虑竖井内、地下室及操作高度增加费 (6)其它:满足图纸、招标文件及专业技术规范要求 | m | 134 | 22.32 | 2990.88
123 | 030412001128 | 配管 | (1)名称:电线导管 (2)规格:SC25 (3)包含:固定件、管内穿铁丝、分线盒 (4)敷设方式:暗敷 (5)增加费:综合考虑竖井内、地下室及操作高度增加费 (6)其它:满足图纸、招标文件及专业技术规范要求 | m | 1000 | 28.79 | 28790
本页小计 | [6 empty] | 206751.58
E.1 分部分项工程项目清单计价表
工程名称：深圳大学总医院二期建设项目施工总承包工程-地下室智能化工程 |  |  | 标段：深圳大学总医院二期建设项目施工总承包工程 |  |  | 第 25 页 共 48 页
序号 | 项目编码 | 项目名称 | 项目特征描述 | 计量单位 | 工程量 | 金额（元）
[6 empty] | 综合单价 | 合价 | 其中：材料暂估合价
124 | 030412001129 | 配管 | (1)名称:电线导管 (2)规格:SC32 (3)包含:固定件、管内穿铁丝、分线盒 (4)敷设方式:明敷 (5)增加费:综合考虑竖井内、地下室及操作高度增加费 (6)其它:满足图纸、招标文件及专业技术规范要求 | m | 485.16 | 47.49 | 23040.25
125 | 030412001130 | 配管 | (1)名称:电线导管 (2)规格:SC32 (3)包含:固定件、管内穿铁丝、分线盒 (4)敷设方式:暗敷 (5)增加费:综合考虑竖井内、地下室及操作高度增加费 (6)其它:满足图纸、招标文件及专业技术规范要求 | m | 207.92 | 35.29 | 7337.5
126 | 031301001035 | 凿(压、切割)槽 | (1)名称:管道暗敷凿槽、恢复及挂网 (2)规格:DN20 (3)增加费:综合考虑竖井内、地下室及操作高度增加费 (4)其它:满足图纸、招标文件及专业技术规范要求 | m | 78.66 | 7.58 | 596.24
127 | 031301001036 | 凿(压、切割)槽 | (1)名称:管道暗敷凿槽、恢复及挂网 (2)规格:DN32 (3)增加费:综合考虑竖井内、地下室及操作高度增加费 (4)其它:满足图纸、招标文件及专业技术规范要求 | m | 67.9 | 13.51 | 917.33
128 | 030412006014 | 接线盒 | (1)名称:钢制接线盒 (2)增加费:综合考虑竖井内、地下室及操作高度增加费 (3)其它:满足图纸、招标文件及专业技术规范要求 | 个 | 276 | 14.21 | 3921.96
129 | 030502017007 | 双绞线缆测试 | (1)名称:双绞线缆测试 (2)增加费:综合考虑竖井内、地下室及操作高度增加费 (3)其它:满足图纸、招标文件及专业技术规范要求 | 链路 | 100 | 6.75 | 675
|  | 电子巡更系统 |  |  |  |  | 2134.27
130 | 030506009001 | 巡更设备 | (1)名称:巡更钮 (2)增加费:综合考虑竖井内、地下室及操作高度增加费 (3)其它:满足图纸、招标文件及专业技术规范要求 | 套 | 47 | 45.41 | 2134.27
本页小计 | [6 empty] | 38622.55
E.1 分部分项工程项目清单计价表
工程名称：深圳大学总医院二期建设项目施工总承包工程-地下室智能化工程 |  |  | 标段：深圳大学总医院二期建设项目施工总承包工程 |  |  | 第 26 页 共 48 页
序号 | 项目编码 | 项目名称 | 项目特征描述 | 计量单位 | 工程量 | 金额（元）
[6 empty] | 综合单价 | 合价 | 其中：材料暂估合价
|  | 停车场管理及车位引导系统 |  |  |  |  | 360789
|  | 车位引导系统 |  |  |  |  | 360789
131 | 030501005010 | 插箱、机柜、台架 | (1)名称:设备箱 (2)规格:600*400*150 (3)增加费:综合考虑竖井内、地下室及操作高度增加费 (4)其它:满足图纸、招标文件及专业技术规范要求 | 台 | 13 | 415.96 | 5407.48
132 | 030505006001 | 电源 | (1)名称:设备电源 (2)增加费:综合考虑竖井内、地下室及操作高度增加费 (3)其它:满足图纸、招标文件及专业技术规范要求 | 台 | 7 | 231.37 | 1619.59
133 | 030503002001 | 控制器 | (1)名称:节点控制器 (2)参数:工作电压:AC220V±10%，50Hz。通讯方式:TCP/IP。工作温度:-20℃~+60℃。工作湿度:<90%，不凝露。 (3)增加费:综合考虑竖井内、地下室及操作高度增加费 (4)其它:满足图纸、招标文件及专业技术规范要求 | 台 | 8 | 2382.99 | 19063.92
134 | 030506019001 | 停车场管理设备 | (1)名称:出入口剩余车位显示屏(灯箱型) (2)参数:尺寸:320*160mm。输入电压:220V,50Hz。额定功率:10W电源功率:35W。上位机通讯方式:TCP/IP。工作温度:-20℃~65℃ (3)增加费:综合考虑竖井内、地下室及操作高度增加费 (4)其它:满足图纸、招标文件及专业技术规范要求 | 台 | 1 | 4156.52 | 4156.52
135 | 030506019002 | 停车场管理设备 | (1)名称:车位引导查询机 (2)参数:尺寸:长:690mm、宽:700mm、高:1755mm。工作电压:AC220±10%V。工作功率:400W。通讯方式:TCP/IP。显示界面:19英寸液晶显示屏。输入方式:触屏。纸币识别、找零功能。二维码扫描可以识别条码和QR码。备用电源:Ups电源工作湿度:10%~90%，不凝露。工作温度:-25℃~+70℃ (3)增加费:综合考虑竖井内、地下室及操作高度增加费 (4)其它:满足图纸、招标文件及专业技术规范要求 | 台 | 8 | 8125.48 | 65003.84
本页小计 | [6 empty] | 95251.35
E.1 分部分项工程项目清单计价表
工程名称：深圳大学总医院二期建设项目施工总承包工程-地下室智能化工程 |  |  | 标段：深圳大学总医院二期建设项目施工总承包工程 |  |  | 第 27 页 共 48 页
序号 | 项目编码 | 项目名称 | 项目特征描述 | 计量单位 | 工程量 | 金额（元）
[6 empty] | 综合单价 | 合价 | 其中：材料暂估合价
136 | 030506019003 | 停车场管理设备 | (1)名称:双向一对六视频车位探测器 (2)参数:200万像素，含相机及指示等。车位检测准确率:≥103% (3)增加费:综合考虑竖井内、地下室及操作高度增加费 (4)其它:满足图纸、招标文件及专业技术规范要求 | 台 | 34 | 1100.97 | 37432.98
137 | 030506019004 | 停车场管理设备 | (1)名称:双向一对四视频车位探测器 (2)参数:200万像素，含相机及指示等。车位检测准确率:≥102% (3)增加费:综合考虑竖井内、地下室及操作高度增加费 (4)其它:满足图纸、招标文件及专业技术规范要求 | 台 | 11 | 959.38 | 10553.18
138 | 030506019005 | 停车场管理设备 | (1)名称:单向一对三视频车位探测器 (2)参数:200万像素，含相机及指示等。车位检测准确率:≥101% (3)增加费:综合考虑竖井内、地下室及操作高度增加费 (4)其它:满足图纸、招标文件及专业技术规范要求 | 台 | 36 | 843.45 | 30364.2
139 | 030506019006 | 停车场管理设备 | (1)名称:单向一对二视频车位探测器 (2)参数:200万像素，含相机及指示等。车位检测准确率:≥100% (3)增加费:综合考虑竖井内、地下室及操作高度增加费 (4)其它:满足图纸、招标文件及专业技术规范要求 | 台 | 41 | 614.25 | 25184.25
140 | 030506019007 | 停车场管理设备 | (1)名称:单向一对一视频车位探测器 (2)参数:200万像素，含相机及指示等。车位检测准确率:≥99% (3)增加费:综合考虑竖井内、地下室及操作高度增加费 (4)其它:满足图纸、招标文件及专业技术规范要求 | 台 | 36 | 437.26 | 15741.36
本页小计 | [6 empty] | 119275.97
E.1 分部分项工程项目清单计价表
工程名称：深圳大学总医院二期建设项目施工总承包工程-地下室智能化工程 |  |  | 标段：深圳大学总医院二期建设项目施工总承包工程 |  |  | 第 28 页 共 48 页
序号 | 项目编码 | 项目名称 | 项目特征描述 | 计量单位 | 工程量 | 金额（元）
[6 empty] | 综合单价 | 合价 | 其中：材料暂估合价
141 | 030506019008 | 停车场管理设备 | (1)名称:单向车位引导显示屏 (2)参数:工作电压:AC220V，50Hz。通讯方式:TCP/IP。产品尺寸(双向):1200*200*60mm。额定功率:单向25W*1。电源功率:单向42W*1引导屏可以独立具备数据的采集，计算，发布功能，实时车位识别的状态，可脱离上位机独立工作。 (3)增加费:综合考虑竖井内、地下室及操作高度增加费 (4)其它:满足图纸、招标文件及专业技术规范要求 | 台 | 2 | 3159.01 | 6318.02
142 | 030506019009 | 停车场管理设备 | (1)名称:双向车位引导显示屏 (2)参数:工作电压:AC220V，50Hz。通讯方式:TCP/IP。产品尺寸(双向):1200*200*60mm。额定功率:双向25W*2。电源功率:双向42W*2。引导屏可以独立具备数据的采集，计算，发布功能，实时车位识别的状态，可脱离上位机独立工作。 (3)增加费:综合考虑竖井内、地下室及操作高度增加费 (4)其它:满足图纸、招标文件及专业技术规范要求 | 台 | 7 | 3960.78 | 27725.46
143 | 030506019010 | 停车场管理设备 | (1)名称:三向车位引导显示屏 (2)参数:工作电压:AC220V，50Hz。通讯方式:TCP/IP。产品尺寸(双向):1200*200*60mm。额定功率:三向25W*3。电源功率:三向42W*3。引导屏可以独立具备数据的采集，计算，发布功能，实时车位识别的状态，可脱离上位机独立工作。 (3)增加费:综合考虑竖井内、地下室及操作高度增加费 (4)其它:满足图纸、招标文件及专业技术规范要求 | 台 | 3 | 4845.74 | 14537.22
144 | 030502007008 | 跳线、跳纤 | (1)名称:网络跳线 (2)长度:2m (3)增加费:综合考虑竖井内、地下室及操作高度增加费 (4)其它:满足图纸、招标文件及专业技术规范要求 | 条 | 179 | 18.3 | 3275.7
本页小计 | [6 empty] | 51856.4
E.1 分部分项工程项目清单计价表
工程名称：深圳大学总医院二期建设项目施工总承包工程-地下室智能化工程 |  |  | 标段：深圳大学总医院二期建设项目施工总承包工程 |  |  | 第 29 页 共 48 页
序号 | 项目编码 | 项目名称 | 项目特征描述 | 计量单位 | 工程量 | 金额（元）
[6 empty] | 综合单价 | 合价 | 其中：材料暂估合价
145 | 030502003007 | 双绞线缆 | (1)名称:六类非屏蔽双绞线缆 (2)规格:WDUZA-UTP CAT6 (3)敷设方式:管内、线槽内敷设综合考虑 (4)参数:23AWG，十字骨架分隔，低烟无卤护套 (5)包含:水晶头制作安装 (6)增加费:综合考虑竖井内、地下室及操作高度增加费 (7)其它:满足图纸、招标文件及专业技术规范要求 | m | 7341.34 | 5.09 | 37367.42
146 | 030409001152 | 电力电缆 | (1)名称:电力电缆 (2)规格:WDZA-YJY-3*2.5 (3)配线形式:管内、线槽内敷设综合考虑 (4)包含:电缆头制作、安装 (5)增加费:综合考虑竖井内、地下室及操作高度增加费 (6)其它:满足图纸、招标文件及专业技术规范要求 | m | 707.01 | 15.72 | 11114.2
147 | 030412004050 | 配线 | (1)名称:配线 (2)规格:WDUZA-RYY-2*1.0 (3)配线形式:管内、线槽内敷设综合考虑 (4)增加费:综合考虑竖井内、地下室及操作高度增加费 (5)其它:满足图纸、招标文件及专业技术规范要求 | m | 6653.03 | 5.23 | 34795.35
148 | 030412001131 | 配管 | (1)名称:电线导管 (2)规格:SC20 (3)包含:固定件、管内穿铁丝、分线盒 (4)敷设方式:明敷 (5)增加费:综合考虑竖井内、地下室及操作高度增加费 (6)其它:满足图纸、招标文件及专业技术规范要求 | m | 145.87 | 33.61 | 4902.69
149 | 030412001132 | 配管 | (1)名称:金属软管 (2)长度:φ20 (3)包含:分线盒 (4)敷设方式:明敷 (5)增加费:综合考虑竖井内、地下室及操作高度增加费 (6)其它:满足图纸、招标文件及专业技术规范要求 | m | 179 | 13.82 | 2473.78
150 | 030412006015 | 接线盒 | (1)名称:钢制接线盒 (2)增加费:综合考虑竖井内、地下室及操作高度增加费 (3)其它:满足图纸、招标文件及专业技术规范要求 | 个 | 179 | 14.21 | 2543.59
本页小计 | [6 empty] | 93197.03
E.1 分部分项工程项目清单计价表
工程名称：深圳大学总医院二期建设项目施工总承包工程-地下室智能化工程 |  |  | 标段：深圳大学总医院二期建设项目施工总承包工程 |  |  | 第 30 页 共 48 页
序号 | 项目编码 | 项目名称 | 项目特征描述 | 计量单位 | 工程量 | 金额（元）
[6 empty] | 综合单价 | 合价 | 其中：材料暂估合价
151 | 030502017008 | 双绞线缆测试 | (1)名称:双绞线缆测试 (2)增加费:综合考虑竖井内、地下室及操作高度增加费 (3)其它:满足图纸、招标文件及专业技术规范要求 | 链路 | 179 | 6.75 | 1208.25
|  | 紧急及求助报警系统 |  |  |  |  | 4456.84
152 | 030904003002 | 按钮 | (1)名称:紧急按钮 (2)参数:八六面板式紧急按钮,报警输出常开常闭可选 (3)增加费:综合考虑竖井内、地下室及操作高度增加费 (4)其它:满足图纸、招标文件及专业技术规范要求 | 个 | 7 | 74.53 | 521.71
153 | 030904004001 | 声光报警器 | (1)名称:声光报警器 (2)参数:声光报警器 ; 声压≥ 108 分贝 ; 电流≤ 200 毫安 (3)增加费:综合考虑竖井内、地下室及操作高度增加费 (4)其它:满足图纸、招标文件及专业技术规范要求 | 个 | 3 | 166.15 | 498.45
154 | 030412004051 | 配线 | (1)名称:配线 (2)规格:WDUZA-RYY-2*1.0 (3)配线形式:管内、线槽内敷设综合考虑 (4)增加费:综合考虑竖井内、地下室及操作高度增加费 (5)其它:满足图纸、招标文件及专业技术规范要求 | m | 167.75 | 5.23 | 877.33
155 | 030412004052 | 配线 | (1)名称:配线 (2)规格:WDUZA-RYY-4*1.0 (3)配线形式:管内、线槽内敷设综合考虑 (4)增加费:综合考虑竖井内、地下室及操作高度增加费 (5)其它:满足图纸、招标文件及专业技术规范要求 | m | 30.24 | 8.64 | 261.27
156 | 030412001133 | 配管 | (1)名称:电线导管 (2)规格:SC20 (3)包含:固定件、管内穿铁丝、分线盒 (4)敷设方式:明敷 (5)增加费:综合考虑竖井内、地下室及操作高度增加费 (6)其它:满足图纸、招标文件及专业技术规范要求 | m | 48.55 | 33.61 | 1631.77
本页小计 | [6 empty] | 4998.78
E.1 分部分项工程项目清单计价表
工程名称：深圳大学总医院二期建设项目施工总承包工程-地下室智能化工程 |  |  | 标段：深圳大学总医院二期建设项目施工总承包工程 |  |  | 第 31 页 共 48 页
序号 | 项目编码 | 项目名称 | 项目特征描述 | 计量单位 | 工程量 | 金额（元）
[6 empty] | 综合单价 | 合价 | 其中：材料暂估合价
157 | 030412001134 | 配管 | (1)名称:电线导管 (2)规格:SC20 (3)包含:固定件、管内穿铁丝、分线盒 (4)敷设方式:暗敷 (5)增加费:综合考虑竖井内、地下室及操作高度增加费 (6)其它:满足图纸、招标文件及专业技术规范要求 | m | 20.81 | 22.32 | 464.48
158 | 031301001037 | 凿(压、切割)槽 | (1)名称:管道暗敷凿槽、恢复及挂网 (2)规格:DN20 (3)增加费:综合考虑竖井内、地下室及操作高度增加费 (4)其它:满足图纸、招标文件及专业技术规范要求 | m | 7.88 | 7.58 | 59.73
159 | 030412006016 | 接线盒 | (1)名称:钢制接线盒 (2)增加费:综合考虑竖井内、地下室及操作高度增加费 (3)其它:满足图纸、招标文件及专业技术规范要求 | 个 | 10 | 14.21 | 142.1
|  | 能耗管理系统 |  |  |  |  | 64153.34
160 | 030503010001 | 采集系统 | (1)名称:信号采集器 (2)参数:箱体,高350*宽550*深250,壁挂式； 智能通信采集控制器上行通讯:支持1路RJ45，1路RS485；下行通讯:支持多通道通讯，不少于4路RS485和1路M-BUS；下行可输出12DC和24DC电源。 (3)增加费:综合考虑竖井内、地下室及操作高度增加费 (4)其它:满足图纸、招标文件及专业技术规范要求 | 个 | 4 | 3066.61 | 12266.44
161 | 030502007009 | 跳线、跳纤 | (1)名称:网络跳线 (2)长度:2m (3)增加费:综合考虑竖井内、地下室及操作高度增加费 (4)其它:满足图纸、招标文件及专业技术规范要求 | 条 | 4 | 18.3 | 73.2
162 | 030412004053 | 配线 | (1)名称:配线 (2)规格:WDUZA-RYY-2*2.5 (3)配线形式:管内、线槽内敷设综合考虑 (4)增加费:综合考虑竖井内、地下室及操作高度增加费 (5)其它:满足图纸、招标文件及专业技术规范要求 | m | 1648.34 | 8.81 | 14521.88
本页小计 | [6 empty] | 27527.83
E.1 分部分项工程项目清单计价表
工程名称：深圳大学总医院二期建设项目施工总承包工程-地下室智能化工程 |  |  | 标段：深圳大学总医院二期建设项目施工总承包工程 |  |  | 第 32 页 共 48 页
序号 | 项目编码 | 项目名称 | 项目特征描述 | 计量单位 | 工程量 | 金额（元）
[6 empty] | 综合单价 | 合价 | 其中：材料暂估合价
163 | 030412004054 | 配线 | (1)名称:配线 (2)规格:WDUZA-RYSP-2*1.0 (3)配线形式:管内、线槽内敷设综合考虑 (4)增加费:综合考虑竖井内、地下室及操作高度增加费 (5)其它:满足图纸、招标文件及专业技术规范要求 | m | 1648.34 | 5 | 8241.7
164 | 030412004055 | 配线 | (1)名称:配线 (2)规格:WDUZA-BYJ-2.5 (3)配线形式:管内、线槽内敷设综合考虑 (4)增加费:综合考虑竖井内、地下室及操作高度增加费 (5)其它:满足图纸、招标文件及专业技术规范要求 | m | 60 | 5 | 300
165 | 030412001135 | 配管 | (1)名称:电线导管 (2)规格:SC20 (3)包含:固定件、管内穿铁丝、分线盒 (4)敷设方式:明敷 (5)增加费:综合考虑竖井内、地下室及操作高度增加费 (6)其它:满足图纸、招标文件及专业技术规范要求 | m | 200 | 33.61 | 6722
166 | 030412001136 | 配管 | (1)名称:电线导管 (2)规格:SC25 (3)包含:固定件、管内穿铁丝、分线盒 (4)敷设方式:明敷 (5)增加费:综合考虑竖井内、地下室及操作高度增加费 (6)其它:满足图纸、招标文件及专业技术规范要求 | m | 398.43 | 40.06 | 15961.11
167 | 030412001137 | 配管 | (1)名称:电线导管 (2)规格:SC25 (3)包含:固定件、管内穿铁丝、分线盒 (4)敷设方式:暗敷 (5)增加费:综合考虑竖井内、地下室及操作高度增加费 (6)其它:满足图纸、招标文件及专业技术规范要求 | m | 170.75 | 28.79 | 4915.89
168 | 031301001038 | 凿(压、切割)槽 | (1)名称:管道暗敷凿槽、恢复及挂网 (2)规格:DN25 (3)增加费:综合考虑竖井内、地下室及操作高度增加费 (4)其它:满足图纸、招标文件及专业技术规范要求 | m | 100 | 10.12 | 1012
本页小计 | [6 empty] | 37152.7
E.1 分部分项工程项目清单计价表
工程名称：深圳大学总医院二期建设项目施工总承包工程-地下室智能化工程 |  |  | 标段：深圳大学总医院二期建设项目施工总承包工程 |  |  | 第 33 页 共 48 页
序号 | 项目编码 | 项目名称 | 项目特征描述 | 计量单位 | 工程量 | 金额（元）
[6 empty] | 综合单价 | 合价 | 其中：材料暂估合价
169 | 030412001138 | 配管 | (1)名称:金属软管 (2)长度:φ20 (3)包含:分线盒 (4)敷设方式:明敷 (5)增加费:综合考虑竖井内、地下室及操作高度增加费 (6)其它:满足图纸、招标文件及专业技术规范要求 | m | 4 | 13.82 | 55.28
170 | 030502017009 | 双绞线缆测试 | (1)名称:双绞线缆测试 (2)增加费:综合考虑竖井内、地下室及操作高度增加费 (3)其它:满足图纸、招标文件及专业技术规范要求 | 链路 | 4 | 6.75 | 27
171 | 030412006017 | 接线盒 | (1)名称:钢制接线盒 (2)增加费:综合考虑竖井内、地下室及操作高度增加费 (3)其它:满足图纸、招标文件及专业技术规范要求 | 个 | 4 | 14.21 | 56.84
|  | 楼宇自控系统 |  |  |  |  | 843684.23
172 | 030503002002 | 控制器 | (1)名称:DDC控制箱(不含模块) (2)包含:箱体、固定件、接线等 (3)增加费:综合考虑竖井内、地下室及操作高度增加费 (4)其它:满足图纸、招标文件及专业技术规范要求 | 台 | 38 | 1507.88 | 57299.44
173 | 030503002003 | 控制器 | (1)名称:AI模拟输入模块 (2)增加费:综合考虑竖井内、地下室及操作高度增加费 (3)其它:满足图纸、招标文件及专业技术规范要求 | 个 | 56 | 257.13 | 14399.28
174 | 030503002004 | 控制器 | (1)名称:DI数字输入模块 (2)增加费:综合考虑竖井内、地下室及操作高度增加费 (3)其它:满足图纸、招标文件及专业技术规范要求 | 个 | 804 | 257.13 | 206732.52
175 | 030503002005 | 控制器 | (1)名称:AO模拟输出模块 (2)增加费:综合考虑竖井内、地下室及操作高度增加费 (3)其它:满足图纸、招标文件及专业技术规范要求 | 个 | 13 | 257.13 | 3342.69
176 | 030503002006 | 控制器 | (1)名称:DO数字输出模块 (2)增加费:综合考虑竖井内、地下室及操作高度增加费 (3)其它:满足图纸、招标文件及专业技术规范要求 | 个 | 198 | 257.13 | 50911.74
本页小计 | [6 empty] | 332824.79
E.1 分部分项工程项目清单计价表
工程名称：深圳大学总医院二期建设项目施工总承包工程-地下室智能化工程 |  |  | 标段：深圳大学总医院二期建设项目施工总承包工程 |  |  | 第 34 页 共 48 页
序号 | 项目编码 | 项目名称 | 项目特征描述 | 计量单位 | 工程量 | 金额（元）
[6 empty] | 综合单价 | 合价 | 其中：材料暂估合价
177 | 030503005001 | 传感器 | (1)名称:风管压差开关 (2)增加费:综合考虑竖井内、地下室及操作高度增加费 (3)其它:满足图纸、招标文件及专业技术规范要求 | 支 | 30 | 248.87 | 7466.1
178 | 030503005002 | 传感器 | (1)名称:风管温、湿度传感器 (2)增加费:综合考虑竖井内、地下室及操作高度增加费 (3)其它:满足图纸、招标文件及专业技术规范要求 | 支 | 67 | 527.12 | 35317.04
179 | 030503005003 | 传感器 | (1)名称:一氧化碳传感器 (2)增加费:综合考虑竖井内、地下室及操作高度增加费 (3)其它:满足图纸、招标文件及专业技术规范要求 | 支 | 38 | 768.38 | 29198.44
180 | 030502007010 | 跳线、跳纤 | (1)名称:网络跳线 (2)长度:2m (3)增加费:综合考虑竖井内、地下室及操作高度增加费 (4)其它:满足图纸、招标文件及专业技术规范要求 | 条 | 38 | 18.3 | 695.4
181 | 030412004056 | 配线 | (1)名称:配线 (2)规格:WDUZA-RYY-2*1.0 (3)配线形式:管内、线槽内敷设综合考虑 (4)增加费:综合考虑竖井内、地下室及操作高度增加费 (5)其它:满足图纸、招标文件及专业技术规范要求 | m | 18696.76 | 5.23 | 97784.05
182 | 030412004057 | 配线 | (1)名称:配线 (2)规格:WDUZA-RYYP-2*1.0 (3)配线形式:管内、线槽内敷设综合考虑 (4)增加费:综合考虑竖井内、地下室及操作高度增加费 (5)其它:满足图纸、招标文件及专业技术规范要求 | m | 224.51 | 8.11 | 1820.78
183 | 030412004058 | 配线 | (1)名称:配线 (2)规格:WDUZA-RYY-4*1.0 (3)配线形式:管内、线槽内敷设综合考虑 (4)增加费:综合考虑竖井内、地下室及操作高度增加费 (5)其它:满足图纸、招标文件及专业技术规范要求 | m | 248.96 | 8.64 | 2151.01
本页小计 | [6 empty] | 174432.82
E.1 分部分项工程项目清单计价表
工程名称：深圳大学总医院二期建设项目施工总承包工程-地下室智能化工程 |  |  | 标段：深圳大学总医院二期建设项目施工总承包工程 |  |  | 第 35 页 共 48 页
序号 | 项目编码 | 项目名称 | 项目特征描述 | 计量单位 | 工程量 | 金额（元）
[6 empty] | 综合单价 | 合价 | 其中：材料暂估合价
184 | 030412004059 | 配线 | (1)名称:配线 (2)规格:WDUZA-RYYP-4*1.0 (3)配线形式:管内、线槽内敷设综合考虑 (4)增加费:综合考虑竖井内、地下室及操作高度增加费 (5)其它:满足图纸、招标文件及专业技术规范要求 | m | 2378.01 | 12.48 | 29677.56
185 | 030412001139 | 配管 | (1)名称:电线导管 (2)规格:SC20 (3)包含:固定件、管内穿铁丝、分线盒 (4)敷设方式:明敷 (5)增加费:综合考虑竖井内、地下室及操作高度增加费 (6)其它:满足图纸、招标文件及专业技术规范要求 | m | 26.79 | 33.61 | 900.41
186 | 030412001140 | 配管 | (1)名称:电线导管 (2)规格:SC20 (3)包含:固定件、管内穿铁丝、分线盒 (4)敷设方式:暗敷 (5)增加费:综合考虑竖井内、地下室及操作高度增加费 (6)其它:满足图纸、招标文件及专业技术规范要求 | m | 11.48 | 22.32 | 256.23
187 | 030412001141 | 配管 | (1)名称:电线导管 (2)规格:SC25 (3)包含:固定件、管内穿铁丝、分线盒 (4)敷设方式:明敷 (5)增加费:综合考虑竖井内、地下室及操作高度增加费 (6)其它:满足图纸、招标文件及专业技术规范要求 | m | 5714.71 | 40.06 | 228931.28
188 | 030412001142 | 配管 | (1)名称:电线导管 (2)规格:SC25 (3)包含:固定件、管内穿铁丝、分线盒 (4)敷设方式:暗敷 (5)增加费:综合考虑竖井内、地下室及操作高度增加费 (6)其它:满足图纸、招标文件及专业技术规范要求 | m | 2449.16 | 28.79 | 70511.32
189 | 031301001039 | 凿(压、切割)槽 | (1)名称:管道暗敷凿槽、恢复及挂网 (2)规格:DN20 (3)增加费:综合考虑竖井内、地下室及操作高度增加费 (4)其它:满足图纸、招标文件及专业技术规范要求 | m | 2.8 | 7.58 | 21.22
本页小计 | [6 empty] | 330298.02
E.1 分部分项工程项目清单计价表
工程名称：深圳大学总医院二期建设项目施工总承包工程-地下室智能化工程 |  |  | 标段：深圳大学总医院二期建设项目施工总承包工程 |  |  | 第 36 页 共 48 页
序号 | 项目编码 | 项目名称 | 项目特征描述 | 计量单位 | 工程量 | 金额（元）
[6 empty] | 综合单价 | 合价 | 其中：材料暂估合价
190 | 031301001040 | 凿(压、切割)槽 | (1)名称:管道暗敷凿槽、恢复及挂网 (2)规格:DN25 (3)增加费:综合考虑竖井内、地下室及操作高度增加费 (4)其它:满足图纸、招标文件及专业技术规范要求 | m | 172.99 | 10.12 | 1750.66
191 | 030412001143 | 配管 | (1)名称:金属软管 (2)长度:φ20 (3)包含:分线盒 (4)敷设方式:明敷 (5)增加费:综合考虑竖井内、地下室及操作高度增加费 (6)其它:满足图纸、招标文件及专业技术规范要求 | m | 152 | 13.82 | 2100.64
192 | 030502017010 | 双绞线缆测试 | (1)名称:双绞线缆测试 (2)增加费:综合考虑竖井内、地下室及操作高度增加费 (3)其它:满足图纸、招标文件及专业技术规范要求 | 链路 | 38 | 6.75 | 256.5
193 | 030412006018 | 接线盒 | (1)名称:钢制接线盒 (2)增加费:综合考虑竖井内、地下室及操作高度增加费 (3)其它:满足图纸、招标文件及专业技术规范要求 | 个 | 152 | 14.21 | 2159.92
|  | 水质在线监测系统 |  |  |  |  | 3764.2
194 | 030501009001 | 集线器 | (1)名称:网关 (2)参数:含定制安装箱体。RJ45通讯端口；1024KRAM,WEB,RS232*1，RS485*1 (3)增加费:综合考虑竖井内、地下室及操作高度增加费 (4)其它:满足图纸、招标文件及专业技术规范要求 | 套 | 1 | 874.91 | 874.91
195 | 030502007011 | 跳线、跳纤 | (1)名称:网络跳线 (2)长度:2m (3)增加费:综合考虑竖井内、地下室及操作高度增加费 (4)其它:满足图纸、招标文件及专业技术规范要求 | 条 | 4 | 18.3 | 73.2
196 | 030412004060 | 配线 | (1)名称:配线 (2)规格:WDUZA-RYY-4*1.0 (3)配线形式:管内、线槽内敷设综合考虑 (4)增加费:综合考虑竖井内、地下室及操作高度增加费 (5)其它:满足图纸、招标文件及专业技术规范要求 | m | 204.22 | 8.64 | 1764.46
本页小计 | [6 empty] | 8980.29
E.1 分部分项工程项目清单计价表
工程名称：深圳大学总医院二期建设项目施工总承包工程-地下室智能化工程 |  |  | 标段：深圳大学总医院二期建设项目施工总承包工程 |  |  | 第 37 页 共 48 页
序号 | 项目编码 | 项目名称 | 项目特征描述 | 计量单位 | 工程量 | 金额（元）
[6 empty] | 综合单价 | 合价 | 其中：材料暂估合价
197 | 030412001144 | 配管 | (1)名称:电线导管 (2)规格:SC20 (3)包含:固定件、管内穿铁丝、分线盒 (4)敷设方式:明敷 (5)增加费:综合考虑竖井内、地下室及操作高度增加费 (6)其它:满足图纸、招标文件及专业技术规范要求 | m | 20.75 | 33.61 | 697.41
198 | 030412001145 | 配管 | (1)名称:电线导管 (2)规格:SC20 (3)包含:固定件、管内穿铁丝、分线盒 (4)敷设方式:暗敷 (5)增加费:综合考虑竖井内、地下室及操作高度增加费 (6)其它:满足图纸、招标文件及专业技术规范要求 | m | 8.89 | 22.32 | 198.42
199 | 031301001041 | 凿(压、切割)槽 | (1)名称:管道暗敷凿槽、恢复及挂网 (2)规格:DN20 (3)增加费:综合考虑竖井内、地下室及操作高度增加费 (4)其它:满足图纸、招标文件及专业技术规范要求 | m | 2.2 | 7.58 | 16.68
200 | 030412001146 | 配管 | (1)名称:金属软管 (2)长度:φ20 (3)包含:分线盒 (4)敷设方式:明敷 (5)增加费:综合考虑竖井内、地下室及操作高度增加费 (6)其它:满足图纸、招标文件及专业技术规范要求 | m | 4 | 13.82 | 55.28
201 | 030502017011 | 双绞线缆测试 | (1)名称:双绞线缆测试 (2)增加费:综合考虑竖井内、地下室及操作高度增加费 (3)其它:满足图纸、招标文件及专业技术规范要求 | 链路 | 4 | 6.75 | 27
202 | 030412006019 | 接线盒 | (1)名称:钢制接线盒 (2)增加费:综合考虑竖井内、地下室及操作高度增加费 (3)其它:满足图纸、招标文件及专业技术规范要求 | 个 | 4 | 14.21 | 56.84
|  | UPS配电系统 |  |  |  |  | 97201.66
本页小计 | [6 empty] | 1051.63
E.1 分部分项工程项目清单计价表
工程名称：深圳大学总医院二期建设项目施工总承包工程-地下室智能化工程 |  |  | 标段：深圳大学总医院二期建设项目施工总承包工程 |  |  | 第 38 页 共 48 页
序号 | 项目编码 | 项目名称 | 项目特征描述 | 计量单位 | 工程量 | 金额（元）
[6 empty] | 综合单价 | 合价 | 其中：材料暂估合价
203 | 030402011541 | 成套配电箱 | (1)名称:楼层弱电间配电箱 (2)型号:ALRD、B1ALRD1~3 (3)安装方式:综合考虑 (4)含:箱内元器件、支架、接地等 (5)增加费:综合考虑竖井内、地下室及操作高度增加费 (6)其它:满足图纸、招标文件及专业技术规范要求 | 台 | 3 | 5853.45 | 17560.35
204 | 030402011542 | 成套配电箱 | (1)名称:楼层弱电间配电箱 (2)型号:B2ALRD (3)安装方式:综合考虑 (4)含:箱内元器件、支架、接地等 (5)增加费:综合考虑竖井内、地下室及操作高度增加费 (6)其它:满足图纸、招标文件及专业技术规范要求 | 台 | 1 | 5853.45 | 5853.45
205 | 030412004061 | 配线 | (1)名称:配线 (2)规格:WDUZA-BYJ-450/750V-16 (3)配线形式:管内、线槽内敷设综合考虑 (4)增加费:综合考虑竖井内、地下室及操作高度增加费 (5)其它:满足图纸、招标文件及专业技术规范要求 | m | 1366.45 | 22.76 | 31100.4
206 | 030412004062 | 配线 | (1)名称:配线 (2)规格:WDUZA-BYJ-450/750V-6 (3)配线形式:管内、线槽内敷设综合考虑 (4)增加费:综合考虑竖井内、地下室及操作高度增加费 (5)其它:满足图纸、招标文件及专业技术规范要求 | m | 2884.95 | 9.95 | 28705.25
207 | 030412004063 | 配线 | (1)名称:配线 (2)规格:WDUZA-BYJ-450/750V-4 (3)配线形式:管内、线槽内敷设综合考虑 (4)增加费:综合考虑竖井内、地下室及操作高度增加费 (5)其它:满足图纸、招标文件及专业技术规范要求 | m | 1380 | 6.98 | 9632.4
本页小计 | [6 empty] | 92851.85
E.1 分部分项工程项目清单计价表
工程名称：深圳大学总医院二期建设项目施工总承包工程-地下室智能化工程 |  |  | 标段：深圳大学总医院二期建设项目施工总承包工程 |  |  | 第 39 页 共 48 页
序号 | 项目编码 | 项目名称 | 项目特征描述 | 计量单位 | 工程量 | 金额（元）
[6 empty] | 综合单价 | 合价 | 其中：材料暂估合价
208 | 030412001147 | 配管 | (1)名称:电线导管 (2)规格:SC20 (3)包含:固定件、管内穿铁丝、分线盒 (4)敷设方式:明敷 (5)增加费:综合考虑竖井内、地下室及操作高度增加费 (6)其它:满足图纸、招标文件及专业技术规范要求 | m | 100 | 33.61 | 3361
209 | 030416006007 | 输配电装置系统 | (1)名称:1KV以下交流供电系统调试 (2)增加费:综合考虑竖井内及操作高度增加费 (3)其它:满足图纸、招标文件及专业技术规范要求 | 系统 | 1 | 988.81 | 988.81
|  | 智能照明系统 |  |  |  |  | 28002.98
210 | 030503001001 | 通讯网络控制设备 | (1)名称:8路智能照明模块 (2)规格:8路，20A (3)增加费:综合考虑竖井内、地下室及操作高度增加费 (4)其它:满足图纸、招标文件及专业技术规范要求 | 台 | 7 | 1108.29 | 7758.03
211 | 030503001002 | 通讯网络控制设备 | (1)名称:6路智能照明模块 (2)规格:6路，20A (3)增加费:综合考虑竖井内、地下室及操作高度增加费 (4)其它:满足图纸、招标文件及专业技术规范要求 | 台 | 8 | 993.24 | 7945.92
212 | 030412004064 | 配线 | (1)名称:配线 (2)规格:RYYP4*1.0 (3)配线形式:管内、线槽内敷设综合考虑 (4)增加费:综合考虑竖井内、地下室及操作高度增加费 (5)其它:满足图纸、招标文件及专业技术规范要求 | m | 100 | 9.99 | 999
213 | 030502003008 | 双绞线缆 | (1)名称:六类非屏蔽双绞线缆 (2)规格:WDUZA-UTP CAT6 (3)敷设方式:管内、线槽内敷设综合考虑 (4)参数:23AWG，十字骨架分隔，低烟无卤护套 (5)包含:水晶头制作安装 (6)增加费:综合考虑竖井内、地下室及操作高度增加费 (7)其它:满足图纸、招标文件及专业技术规范要求 | m | 160 | 5.09 | 814.4
本页小计 | [6 empty] | 21867.16
E.1 分部分项工程项目清单计价表
工程名称：深圳大学总医院二期建设项目施工总承包工程-地下室智能化工程 |  |  | 标段：深圳大学总医院二期建设项目施工总承包工程 |  |  | 第 40 页 共 48 页
序号 | 项目编码 | 项目名称 | 项目特征描述 | 计量单位 | 工程量 | 金额（元）
[6 empty] | 综合单价 | 合价 | 其中：材料暂估合价
214 | 030412001148 | 配管 | (1)名称:电线导管 (2)规格:SC25 (3)包含:固定件、管内穿铁丝、分线盒 (4)敷设方式:明敷 (5)增加费:综合考虑竖井内、地下室及操作高度增加费 (6)其它:满足图纸、招标文件及专业技术规范要求 | m | 100 | 40.06 | 4006
215 | 030412001149 | 配管 | (1)名称:电线导管 (2)规格:SC25 (3)包含:固定件、管内穿铁丝、分线盒 (4)敷设方式:暗敷 (5)增加费:综合考虑竖井内、地下室及操作高度增加费 (6)其它:满足图纸、招标文件及专业技术规范要求 | m | 100 | 28.79 | 2879
216 | 031301001042 | 凿(压、切割)槽 | (1)名称:管道暗敷凿槽、恢复及挂网 (2)规格:DN25 (3)增加费:综合考虑竖井内、地下室及操作高度增加费 (4)其它:满足图纸、招标文件及专业技术规范要求 | m | 58.6 | 10.12 | 593.03
217 | 030412001150 | 配管 | (1)名称:金属软管 (2)长度:φ20 (3)包含:分线盒 (4)敷设方式:明敷 (5)增加费:综合考虑竖井内、地下室及操作高度增加费 (6)其它:满足图纸、招标文件及专业技术规范要求 | m | 10 | 13.82 | 138.2
218 | 030502017012 | 双绞线缆测试 | (1)名称:双绞线缆测试 (2)增加费:综合考虑竖井内、地下室及操作高度增加费 (3)其它:满足图纸、招标文件及专业技术规范要求 | 链路 | 10 | 6.75 | 67.5
219 | 030412006020 | 接线盒 | (1)名称:钢制接线盒 (2)增加费:综合考虑竖井内、地下室及操作高度增加费 (3)其它:满足图纸、招标文件及专业技术规范要求 | 个 | 10 | 14.21 | 142.1
本页小计 | [6 empty] | 7825.83
E.1 分部分项工程项目清单计价表
工程名称：深圳大学总医院二期建设项目施工总承包工程-地下室智能化工程 |  |  | 标段：深圳大学总医院二期建设项目施工总承包工程 |  |  | 第 41 页 共 48 页
序号 | 项目编码 | 项目名称 | 项目特征描述 | 计量单位 | 工程量 | 金额（元）
[6 empty] | 综合单价 | 合价 | 其中：材料暂估合价
220 | 030501022001 | 计算机应用、网络系统联调及试运行 | (1)系统内容:智能照明系统调试 (2)包含:本项目所有楼栋的该系统联动调试 (3)增加费:综合考虑竖井内、地下室及操作高度增加费 (4)其它:满足图纸、招标文件及专业技术规范要求 | 系统 | 1 | 2659.8 | 2659.8
|  | 智慧生活水泵房 |  |  |  |  | 170828.52
221 | 030412002006 | 线槽 | (1)名称:弱电金属线槽 (2)规格:100*100 (3)综合考虑盖板、隔板、支吊架制安、镀锌、除锈刷油、接地 (4)增加费:综合考虑竖井内、地下室及操作高度增加费 (5)其它:满足图纸、招标文件及专业技术规范要求 | m | 25.86 | 53.45 | 1382.22
222 | 030501005011 | 插箱、机柜、台架 | (1)名称:安防机柜 (2)规格:600*600*2000 (3)包含:接地、固定件、安装辅材等 (4)增加费:综合考虑竖井内、地下室及操作高度增加费 (5)其它:满足图纸、招标文件及专业技术规范要求 | 台 | 3 | 2518.92 | 7556.76
223 | 030503003001 | 控制箱 | (1)名称:生活水泵房PLC控制柜 (2)包含:控制柜、泵房机组智慧云调度系统软件、泵房智慧化附件控制系统软件,能将泵房现场的水压情况、机泵运行数据、变频器参数、故障报警等信息,按照业主指定的通讯规约上传到业主调度中心 | 台 | 1 | 77117.4 | 77117.4
224 | 030501015005 | 交换机 | (1)名称:24口POE交换机 (2)参数:支持POE供电。支持10/100/1000Mbit/s自适应。 (3)包含:光收发模块 (4)增加费:综合考虑竖井内、地下室及操作高度增加费 (5)其它:满足图纸、招标文件及专业技术规范要求 | 台 | 1 | 3092.92 | 3092.92
本页小计 | [6 empty] | 91809.1
E.1 分部分项工程项目清单计价表
工程名称：深圳大学总医院二期建设项目施工总承包工程-地下室智能化工程 |  |  | 标段：深圳大学总医院二期建设项目施工总承包工程 |  |  | 第 42 页 共 48 页
序号 | 项目编码 | 项目名称 | 项目特征描述 | 计量单位 | 工程量 | 金额（元）
[6 empty] | 综合单价 | 合价 | 其中：材料暂估合价
225 | 030501010001 | 路由器 | (1)名称:路由器 (2)参数:1、主机 ¦四核1.5GHz CPU + 256MB内存2、DC12V供电模块,最大30W输出3、无线速率 2976Mbps(2.4G 574Mbps + 5G 2402Mbps), 支持MU-MIMO 4×44、安全协议 WPA3加密 + 独立访客网络隔离, 强制开启MAC地址过滤 (3)增加费:综合考虑竖井内、地下室及操作高度增加费 (4)其它:满足图纸、招标文件及专业技术规范要求 | 台 | 1 | 762.12 | 762.12
226 | 030501014001 | 防火墙 | (1)名称:防火墙 (2)参数:机箱:≤2U1、千兆Combo接口≥8,千兆WAN口≥2,万兆光口≥2;支持不少于2个扩展槽;2、虚拟防火墙数量≥100;3、支持可扩展双电源;4、SSL VPN并发数≥1000,IPSec VPN隧道≥4000;5、支持USB3.0;6、吞吐量≥8Gbps,最大并发连接数≥400万7、IPSec吞吐量≥6Gbps,SSL_VPN吞吐量≥500Mbps;8、IPS吞吐量≥2.0Gbps;9、SSL代理吞吐量≥550Mbps;威胁防护≥3年;电源:双电源,内置开关电源,AC50Hz,120~240V (3)增加费:综合考虑竖井内、地下室及操作高度增加费 (4)其它:满足图纸、招标文件及专业技术规范要求 | 台 | 1 | 13592.63 | 13592.63
227 | 030501006001 | 操作台 | (1)名称:水泵房监控管理工作站 (2)参数:1.处理器:(主频3.5GHz,缓存3MB,前端总线1600MHz)2.标配CPU数目:标配1个/最大CPU数目:最大1个。标配内存:4G3.内存插槽*4。23寸宽屏4.标配硬盘:7200转SATA2000G*1" (3)增加费:综合考虑竖井内、地下室及操作高度增加费 (4)其它:满足图纸、招标文件及专业技术规范要求 | 套 | 1 | 6381.09 | 6381.09
本页小计 | [6 empty] | 20735.84
E.1 分部分项工程项目清单计价表
工程名称：深圳大学总医院二期建设项目施工总承包工程-地下室智能化工程 |  |  | 标段：深圳大学总医院二期建设项目施工总承包工程 |  |  | 第 43 页 共 48 页
序号 | 项目编码 | 项目名称 | 项目特征描述 | 计量单位 | 工程量 | 金额（元）
[6 empty] | 综合单价 | 合价 | 其中：材料暂估合价
228 | 030501019003 | 服务器 | (1)名称:IP报警主机 (2)参数:8区防区IP报警通信控制主机,连220瓦变压器 (3)增加费:综合考虑竖井内、地下室及操作高度增加费 (4)其它:满足图纸、招标文件及专业技术规范要求 | 台 | 1 | 1265.75 | 1265.75
229 | 030503010002 | 采集系统 | (1)名称:能耗数据采集器8口 (2)参数:1. 信号输入类型支持脉冲输入(电表脉冲计数)、RS485、Modbus、RTU/TCP、DL/T645(电表协议)等。支持传感器输入:温度、湿度、压力等(420mA/010V)。2. 通信接口RS485、以太网(10/100M)、光纤(工业抗干扰场景)。协议支持:Modbus、MQTT、HTTP/HTTPS、OSC UA、IEC 104(电力系统专用)等。 (3)增加费:综合考虑竖井内、地下室及操作高度增加费 (4)其它:满足图纸、招标文件及专业技术规范要求 | 个 | 1 | 1396.21 | 1396.21
230 | 030506015001 | 录像设备 | (1)名称:16路NVR (2)增加费:综合考虑竖井内、地下室及操作高度增加费 (3)其它:满足图纸、招标文件及专业技术规范要求 | 台 | 1 | 2223.44 | 2223.44
231 | 030501004001 | 存储设备 | (1)名称:8T硬盘 (2)增加费:综合考虑竖井内、地下室及操作高度增加费 (3)其它:满足图纸、招标文件及专业技术规范要求 | 台 | 2 | 1318.45 | 2636.9
232 | 030506010004 | 监控摄像设备 | (1)名称:枪形网络摄像机 (2)参数:400万像素 (3)包含:固定件 (4)增加费:综合考虑竖井内、地下室及操作高度增加费 (5)其它:满足图纸、招标文件及专业技术规范要求 | 台 | 6 | 1020.77 | 6124.62
233 | 030506010005 | 监控摄像设备 | (1)名称:红外热成像网络摄像机 (2)参数:400万像素 (3)包含:固定件 (4)增加费:综合考虑竖井内、地下室及操作高度增加费 (5)其它:满足图纸、招标文件及专业技术规范要求 | 台 | 2 | 7100.2 | 14200.4
本页小计 | [6 empty] | 27847.32
E.1 分部分项工程项目清单计价表
工程名称：深圳大学总医院二期建设项目施工总承包工程-地下室智能化工程 |  |  | 标段：深圳大学总医院二期建设项目施工总承包工程 |  |  | 第 44 页 共 48 页
序号 | 项目编码 | 项目名称 | 项目特征描述 | 计量单位 | 工程量 | 金额（元）
[6 empty] | 综合单价 | 合价 | 其中：材料暂估合价
234 | 030506008006 | 出入口执行机构设备 | (1)名称:双门门禁控制器 (2)包含:配套门禁电源 (3)增加费:综合考虑竖井内、地下室及操作高度增加费 (4)其它:满足图纸、招标文件及专业技术规范要求 | 台 | 2 | 855.78 | 1711.56
235 | 030506008007 | 出入口执行机构设备 | (1)名称:读卡人脸指纹一体机 (2)参数:红外识别,屏幕2.8英寸 (3)增加费:综合考虑竖井内、地下室及操作高度增加费 (4)其它:满足图纸、招标文件及专业技术规范要求 | 台 | 2 | 1970.7 | 3941.4
236 | 030506008008 | 出入口执行机构设备 | (1)名称:电控锁 (2)参数:优质铝合金,吸力220kg (3)增加费:综合考虑竖井内、地下室及操作高度增加费 (4)其它:满足图纸、招标文件及专业技术规范要求 | 台 | 4 | 458.74 | 1834.96
237 | 030904003003 | 按钮 | (1)名称:出门按钮 (2)增加费:综合考虑竖井内、地下室及操作高度增加费 (3)其它:满足图纸、招标文件及专业技术规范要求 | 个 | 2 | 74.53 | 149.06
238 | 030904004002 | 声光报警器 | (1)名称:声光报警器 (2)参数:12V,声音可调 (3)增加费:综合考虑竖井内、地下室及操作高度增加费 (4)其它:满足图纸、招标文件及专业技术规范要求 | 个 | 2 | 166.15 | 332.3
239 | 080808001001 | 入侵探测设备 | (1)名称:红外入侵探测器 (2)参数:三挡灵敏度可调,常开型 (3)增加费:综合考虑竖井内、地下室及操作高度增加费 (4)其它:满足图纸、招标文件及专业技术规范要求 | 套 | 2 | 409.29 | 818.58
240 | 030904002001 | 线型探测器 | (1)名称:漏水检测器 (2)参数:4G版+1米漏水绳 (3)增加费:综合考虑竖井内、地下室及操作高度增加费 (4)其它:满足图纸、招标文件及专业技术规范要求 | m | 1 | 488.15 | 488.15
本页小计 | [6 empty] | 9276.01
E.1 分部分项工程项目清单计价表
工程名称：深圳大学总医院二期建设项目施工总承包工程-地下室智能化工程 |  |  | 标段：深圳大学总医院二期建设项目施工总承包工程 |  |  | 第 45 页 共 48 页
序号 | 项目编码 | 项目名称 | 项目特征描述 | 计量单位 | 工程量 | 金额（元）
[6 empty] | 综合单价 | 合价 | 其中：材料暂估合价
241 | 030502005010 | 光缆 | (1)名称:单模光缆 (2)规格:4芯 (3)敷设方式:管内、线槽内敷设综合考虑 (4)增加费:综合考虑竖井内、地下室及操作高度增加费 (5)其它:满足图纸、招标文件及专业技术规范要求 | m | 200 | 5.94 | 1188
242 | 030502003009 | 双绞线缆 | (1)名称:六类非屏蔽双绞线缆 (2)规格:WDUZA-UTP CAT6 (3)敷设方式:管内、线槽内敷设综合考虑 (4)参数:23AWG，十字骨架分隔，低烟无卤护套 (5)包含:水晶头制作安装 (6)增加费:综合考虑竖井内、地下室及操作高度增加费 (7)其它:满足图纸、招标文件及专业技术规范要求 | m | 180 | 5.09 | 916.2
243 | 030412004065 | 配线 | (1)名称:配线 (2)规格:WDUZA-RYY-2*1.0 (3)配线形式:管内、线槽内敷设综合考虑 (4)增加费:综合考虑竖井内、地下室及操作高度增加费 (5)其它:满足图纸、招标文件及专业技术规范要求 | m | 180 | 5.23 | 941.4
244 | 030412004066 | 配线 | (1)名称:配线 (2)规格:WDUZA-RYJS-2*1.0 (3)配线形式:管内、线槽内敷设综合考虑 (4)增加费:综合考虑竖井内、地下室及操作高度增加费 (5)其它:满足图纸、招标文件及专业技术规范要求 | m | 180 | 5 | 900
245 | 030412004067 | 配线 | (1)名称:配线 (2)规格:WDUZA-RYJS-2*1.5 (3)配线形式:管内、线槽内敷设综合考虑 (4)增加费:综合考虑竖井内、地下室及操作高度增加费 (5)其它:满足图纸、招标文件及专业技术规范要求 | m | 180 | 7 | 1260
本页小计 | [6 empty] | 5205.6
E.1 分部分项工程项目清单计价表
工程名称：深圳大学总医院二期建设项目施工总承包工程-地下室智能化工程 |  |  | 标段：深圳大学总医院二期建设项目施工总承包工程 |  |  | 第 46 页 共 48 页
序号 | 项目编码 | 项目名称 | 项目特征描述 | 计量单位 | 工程量 | 金额（元）
[6 empty] | 综合单价 | 合价 | 其中：材料暂估合价
246 | 030412004068 | 配线 | (1)名称:配线 (2)规格:WDUZA-RYJSP-4*1.0 (3)配线形式:管内、线槽内敷设综合考虑 (4)增加费:综合考虑竖井内、地下室及操作高度增加费 (5)其它:满足图纸、招标文件及专业技术规范要求 | m | 180 | 11.36 | 2044.8
247 | 030412004069 | 配线 | (1)名称:配线 (2)规格:WDUZA-RYJSP-2*1.0 (3)配线形式:管内、线槽内敷设综合考虑 (4)增加费:综合考虑竖井内、地下室及操作高度增加费 (5)其它:满足图纸、招标文件及专业技术规范要求 | m | 180 | 8.11 | 1459.8
248 | 030412004070 | 配线 | (1)名称:配线 (2)规格:STP-120-2*18AWG (3)配线形式:管内、线槽内敷设综合考虑 (4)增加费:综合考虑竖井内、地下室及操作高度增加费 (5)其它:满足图纸、招标文件及专业技术规范要求 | m | 60 | 9.84 | 590.4
249 | 030409002021 | 控制电缆 | (1)名称:控制电缆 (2)规格:WDUZA-KYJY-5*1.5 (3)包含:控制电缆头制作、安装 (4)其它:满足图纸、招标文件及专业技术规范要求 (5)增加费:综合考虑竖井内、地下室及操作高度增加费 (6)配线形式:管内、线槽内敷设综合考虑 | m | 60 | 19.31 | 1158.6
250 | 030409002022 | 控制电缆 | (1)名称:控制电缆 (2)规格:WDUZA-KYJP-4*1.5 (3)包含:控制电缆头制作、安装 (4)其它:满足图纸、招标文件及专业技术规范要求 (5)增加费:综合考虑竖井内、地下室及操作高度增加费 (6)配线形式:管内、线槽内敷设综合考虑 | m | 120 | 17.24 | 2068.8
本页小计 | [6 empty] | 7322.4
E.1 分部分项工程项目清单计价表
工程名称：深圳大学总医院二期建设项目施工总承包工程-地下室智能化工程 |  |  | 标段：深圳大学总医院二期建设项目施工总承包工程 |  |  | 第 47 页 共 48 页
序号 | 项目编码 | 项目名称 | 项目特征描述 | 计量单位 | 工程量 | 金额（元）
[6 empty] | 综合单价 | 合价 | 其中：材料暂估合价
251 | 030412001151 | 配管 | (1)名称:金属软管 (2)长度:φ20 (3)包含:分线盒 (4)敷设方式:明敷 (5)增加费:综合考虑竖井内、地下室及操作高度增加费 (6)其它:满足图纸、招标文件及专业技术规范要求 | m | 30 | 13.82 | 414.6
252 | 030412006021 | 接线盒 | (1)名称:钢制接线盒 (2)增加费:综合考虑竖井内、地下室及操作高度增加费 (3)其它:满足图纸、招标文件及专业技术规范要求 | 个 | 30 | 14.21 | 426.3
253 | 030412001152 | 配管 | (1)名称:电线导管 (2)规格:SC20 (3)包含:固定件、管内穿铁丝、分线盒 (4)敷设方式:明敷 (5)增加费:综合考虑竖井内、地下室及操作高度增加费 (6)其它:满足图纸、招标文件及专业技术规范要求 | m | 70 | 33.61 | 2352.7
254 | 030412001153 | 配管 | (1)名称:电线导管 (2)规格:SC20 (3)包含:固定件、管内穿铁丝、分线盒 (4)敷设方式:暗敷 (5)增加费:综合考虑竖井内、地下室及操作高度增加费 (6)其它:满足图纸、招标文件及专业技术规范要求 | m | 30 | 22.33 | 669.9
255 | 030501022002 | 计算机应用、网络系统联调及试运行 | (1)名称:智慧生活水泵房系统联动调试 (2)包含:联动调试费用、相关部门接入费用 (3)增加费:综合考虑竖井内、地下室及操作高度增加费 (4)其它:满足图纸、招标文件及专业技术规范要求 | 系统 | 1 | 7428.55 | 7428.55
|  | 地铁连接通道 |  |  |  |  | 3953.31
256 | 031301003205 | 套管 | (1)名称、类型:人防密闭套管 (2)材质:SC (3)规格:穿管管径DN25 (4)包含:开孔洞、预留孔洞及封堵等 (5)增加费:综合考虑竖井内、地下室及操作高度增加费 (6)其它:满足图纸、招标文件及专业技术规范要求 | 个 | 5 | 55.41 | 277.05
本页小计 | [6 empty] | 11569.1
E.1 分部分项工程项目清单计价表
工程名称：深圳大学总医院二期建设项目施工总承包工程-地下室智能化工程 |  |  | 标段：深圳大学总医院二期建设项目施工总承包工程 |  |  | 第 48 页 共 48 页
序号 | 项目编码 | 项目名称 | 项目特征描述 | 计量单位 | 工程量 | 金额（元）
[6 empty] | 综合单价 | 合价 | 其中：材料暂估合价
257 | 030506010006 | 监控摄像设备 | (1)名称:红外枪式摄像机 (2)参数:400万1/1.8"CMOS传感器筒型网络摄像机智能侦测:支持越界侦测,区域入侵侦测最低照度:彩色:0.0005Lux@(F1.0,AGCON),0LuxwithLight宽动态:120dB焦距:2.8/4/6/8mm可选补光距:离最远可达30m补光灯类型:柔光灯最大图像尺寸:2560×1440视频压缩标准:主码流:H.265/H.264供电方式:DC:12V;PoE:802.3afClass3,防护IP66 (3)包含:固定件 (4)增加费:综合考虑竖井内、地下室及操作高度增加费 (5)其它:满足图纸、招标文件及专业技术规范要求 | 台 | 2 | 824.98 | 1649.96
258 | 030412001154 | 配管 | (1)名称:电线导管 (2)规格:SC20 (3)包含:固定件、管内穿铁丝、分线盒 (4)敷设方式:明敷 (5)增加费:综合考虑竖井内、地下室及操作高度增加费 (6)其它:满足图纸、招标文件及专业技术规范要求 | m | 30 | 33.61 | 1008.3
259 | 030502003010 | 双绞线缆 | (1)名称:六类非屏蔽双绞线缆 (2)规格:WDUZA-UTP CAT6 (3)敷设方式:管内、线槽内敷设综合考虑 (4)参数:23AWG，十字骨架分隔，低烟无卤护套 (5)包含:水晶头制作安装 (6)增加费:综合考虑竖井内、地下室及操作高度增加费 (7)其它:满足图纸、招标文件及专业技术规范要求 | m | 200 | 5.09 | 1018
本页小计 | [6 empty] | 3676.26
合计 | [6 empty] | 3534888.25

## E.4 其他项目清单计价表
E.4 其他项目清单计价表
工程名称：深圳大学总医院二期建设项目施工总承包工程-地下室智能化工程 |  | 标段：深圳大学总医院二期建设项目施工总承包工程 |  | 第 1 页 共 1 页
序号 | 项目名称 |  | 金额（元） | 备注
1 | 暂列金额 |  | 183020.66 | (分部分项费+措施项目费)*暂列金额费率(5%～10%)
2 | 专业工程暂估价
3 | 计日工
4 | 总承包服务费
5 | 发承包双方约定的其他项目
6 | 材料暂估价 |  |  | 仅统计汇总材料暂估价总金额，材料暂估价应计入清单项目综合单价，不重复计入建安工程费中
合计 |  |  | 183020.66

## E.5 增值税计价表
E.5 增值税计价表
工程名称：深圳大学总医院二期建设项目施工总承包工程-地下室智能化工程 |  |  | 标段：深圳大学总医院二期建设项目施工总承包工程 |  | 第 1 页 共 1 页
序号 | 项目名称 | 计算基础说明 |  | 计算基础 | 税率（%） | 金额（元）
1 | 增值税 | 分部分项工程+措施项目+其他项目-专业工程暂估价 |  | 3843433.86 | 9 | 345909.05
合 计 | [5 empty] | 345909.05

## E.7 暂列金额明细表
E.7 暂列金额明细表
工程名称：深圳大学总医院二期建设项目施工总承包工程-地下室智能化工程 |  | 标段：深圳大学总医院二期建设项目施工总承包工程 |  | 第 1 页 共 1 页
序号 | 项目名称 | 计量单位 | 暂列金额（元） | 备注
1 | 暂列金额 | 项 | 183020.66 | (分部分项费+措施项目费)*暂列金额费率(5%～10%)
合计 |  |  | 183020.66