## D.1 工程项目最高投标限价汇总表
D.1 工程项目最高投标限价汇总表
工程名称：深圳大学总医院二期建设项目施工总承包工程-地下室电气工程 |  |  |  | 第 1 页 共 1 页
序号 | 汇 总 内 容 | 金额（元） | 其中
|  |  | 安全文明 施工费 （元） | 暂估价 （元） | 暂列金额 （元）
1 | 深圳大学总医院二期建设项目施工总承包工程-地下室电气工程 | 12749391.1 | 232220.76 |  | 556985.19
合计 |  | 12749391.1 | 232220.76 |  | 556985.19
注：1.暂估价包含专业工程暂估价及材料暂估价。专业工程暂估价为已含税价格，在计算增值税计算基础时不应包含专业工程暂估价金额； 2.本表宜用于按合同标的为工程量清单编制对象的工程汇总计算，以单项工程为工程量清单编制对象的工程可按本表汇总计算。

## D.2 单位工程最高投标限价汇总表
D.2 单位工程最高投标限价汇总表
工程名称：深圳大学总医院二期建设项目施工总承包工程-地下室电气工程 |  | 标段：深圳大学总医院二期建设项目施工总承包工程 |  | 第 1 页 共 1 页
序号 | 汇总内容 |  | 金额 （元） | 其中： 材料暂估价 （元）
1 | 分部分项工程 |  | 10840300.29
1.1 | 电气工程 |  | 10840300.29
2 | 措施项目 |  | 299403.6
2.1 | 安全文明施工 |  | 232220.76
2.1.1 | 安全文明施工费（按费率计算） |  | 188611.23
2.1.2 | 安全文明施工费（按清单列项）
2.1.3 | 产业工人职业训练专项经费 |  | 43609.53
2.2 | 其他措施项目费 |  | 67182.84
3 | 其他项目 |  | 556985.19
3.1 | 暂列金额 |  | 556985.19
3.2 | 专业工程暂估价
3.3 | 计日工
3.4 | 总承包服务费
4 | 增值税 |  | 1052702.02
合计 |  |  | 12749391.1
注：专业工程暂估价为已含税价格，在计算增值税计算基础时不应包含专业工程暂估价金额。

## E.1 分部分项工程项目清单计价表
E.1 分部分项工程项目清单计价表
工程名称：深圳大学总医院二期建设项目施工总承包工程-地下室电气工程 |  |  | 标段：深圳大学总医院二期建设项目施工总承包工程 |  |  | 第 1 页 共 65 页
序号 | 项目编码 | 项目名称 | 项目特征描述 | 计量单位 | 工程量 | 金额（元）
[6 empty] | 综合单价 | 合价 | 其中：材料暂估合价
|  | 电气工程 |  |  |  |  | 10840300.29
|  | 配电箱 |  |  |  |  | 872422.13
1 | 030402011001 | 成套配电箱 | (1)名称:配电箱 (2)型号:b1f1AC-jy1~2 (3)安装方式:综合考虑 (4)含:箱内元器件、支架、接地等 (5)增加费:综合考虑竖井内、地下室及操作高度增加费 (6)其它:满足图纸、招标文件及专业技术规范要求 | 台 | 2 | 2015.03 | 4030.06
2 | 030402011002 | 成套配电箱 | (1)名称:配电箱 (2)型号:b1f2AC-jy1 (3)安装方式:综合考虑 (4)含:箱内元器件、支架、接地等 (5)增加费:综合考虑竖井内、地下室及操作高度增加费 (6)其它:满足图纸、招标文件及专业技术规范要求 | 台 | 1 | 2120.69 | 2120.69
3 | 030402011003 | 成套配电箱 | (1)名称:配电箱 (2)型号:b1f6AC-jy1 (3)安装方式:综合考虑 (4)含:箱内元器件、支架、接地等 (5)增加费:综合考虑竖井内、地下室及操作高度增加费 (6)其它:满足图纸、招标文件及专业技术规范要求 | 台 | 1 | 2980.9 | 2980.9
4 | 030402011004 | 成套配电箱 | (1)名称:配电箱 (2)型号:b1f1AC-py1 (3)安装方式:综合考虑 (4)含:箱内元器件、支架、接地等 (5)增加费:综合考虑竖井内、地下室及操作高度增加费 (6)其它:满足图纸、招标文件及专业技术规范要求 | 台 | 1 | 2980.9 | 2980.9
5 | 030402011005 | 成套配电箱 | (1)名称:配电箱 (2)型号:b1f3AC-jy1 (3)安装方式:综合考虑 (4)含:箱内元器件、支架、接地等 (5)增加费:综合考虑竖井内、地下室及操作高度增加费 (6)其它:满足图纸、招标文件及专业技术规范要求 | 台 | 1 | 4081.76 | 4081.76
本页小计 | [6 empty] | 16194.31
E.1 分部分项工程项目清单计价表
工程名称：深圳大学总医院二期建设项目施工总承包工程-地下室电气工程 |  |  | 标段：深圳大学总医院二期建设项目施工总承包工程 |  |  | 第 2 页 共 65 页
序号 | 项目编码 | 项目名称 | 项目特征描述 | 计量单位 | 工程量 | 金额（元）
[6 empty] | 综合单价 | 合价 | 其中：材料暂估合价
6 | 030402011006 | 成套配电箱 | (1)名称:配电箱 (2)型号:b1f5AC-jy1 (3)安装方式:综合考虑 (4)含:箱内元器件、支架、接地等 (5)增加费:综合考虑竖井内、地下室及操作高度增加费 (6)其它:满足图纸、招标文件及专业技术规范要求 | 台 | 1 | 3045.97 | 3045.97
7 | 030402011007 | 成套配电箱 | (1)名称:配电箱 (2)型号:b1f6AC-jy2 (3)安装方式:综合考虑 (4)含:箱内元器件、支架、接地等 (5)增加费:综合考虑竖井内、地下室及操作高度增加费 (6)其它:满足图纸、招标文件及专业技术规范要求 | 台 | 1 | 2015.03 | 2015.03
8 | 030402011008 | 成套配电箱 | (1)名称:配电箱 (2)型号:b1f7AC-py1~2 (3)安装方式:综合考虑 (4)含:箱内元器件、支架、接地等 (5)增加费:综合考虑竖井内、地下室及操作高度增加费 (6)其它:满足图纸、招标文件及专业技术规范要求 | 台 | 2 | 2946.52 | 5893.04
9 | 030402011009 | 成套配电箱 | (1)名称:配电箱 (2)型号:b1f7AC-bf1 (3)安装方式:综合考虑 (4)含:箱内元器件、支架、接地等 (5)增加费:综合考虑竖井内、地下室及操作高度增加费 (6)其它:满足图纸、招标文件及专业技术规范要求 | 台 | 1 | 2000.9 | 2000.9
10 | 030402011010 | 成套配电箱 | (1)名称:配电箱 (2)型号:b2f1AC-bf1 (3)安装方式:综合考虑 (4)含:箱内元器件、支架、接地等 (5)增加费:综合考虑竖井内、地下室及操作高度增加费 (6)其它:满足图纸、招标文件及专业技术规范要求 | 台 | 1 | 10950.48 | 10950.48
本页小计 | [6 empty] | 23905.42
E.1 分部分项工程项目清单计价表
工程名称：深圳大学总医院二期建设项目施工总承包工程-地下室电气工程 |  |  | 标段：深圳大学总医院二期建设项目施工总承包工程 |  |  | 第 3 页 共 65 页
序号 | 项目编码 | 项目名称 | 项目特征描述 | 计量单位 | 工程量 | 金额（元）
[6 empty] | 综合单价 | 合价 | 其中：材料暂估合价
11 | 030402011011 | 成套配电箱 | (1)名称:配电箱 (2)型号:b2f2AC-bf1 (3)安装方式:综合考虑 (4)含:箱内元器件、支架、接地等 (5)增加费:综合考虑竖井内、地下室及操作高度增加费 (6)其它:满足图纸、招标文件及专业技术规范要求 | 台 | 1 | 1982.82 | 1982.82
12 | 030402011012 | 成套配电箱 | (1)名称:配电箱 (2)型号:b1f7AC-jy1~2 (3)安装方式:综合考虑 (4)含:箱内元器件、支架、接地等 (5)增加费:综合考虑竖井内、地下室及操作高度增加费 (6)其它:满足图纸、招标文件及专业技术规范要求 | 台 | 2 | 4012.67 | 8025.34
13 | 030402011013 | 成套配电箱 | (1)名称:配电箱 (2)型号:b1f8AC-jy1 (3)安装方式:综合考虑 (4)含:箱内元器件、支架、接地等 (5)增加费:综合考虑竖井内、地下室及操作高度增加费 (6)其它:满足图纸、招标文件及专业技术规范要求 | 台 | 1 | 3045.97 | 3045.97
14 | 030402011014 | 成套配电箱 | (1)名称:配电箱 (2)型号:b2f1AC-py1~2 (3)安装方式:综合考虑 (4)含:箱内元器件、支架、接地等 (5)增加费:综合考虑竖井内、地下室及操作高度增加费 (6)其它:满足图纸、招标文件及专业技术规范要求 | 台 | 2 | 9141.73 | 18283.46
15 | 030402011015 | 成套配电箱 | (1)名称:配电箱 (2)型号:b2f2AC-py1 (3)安装方式:综合考虑 (4)含:箱内元器件、支架、接地等 (5)增加费:综合考虑竖井内、地下室及操作高度增加费 (6)其它:满足图纸、招标文件及专业技术规范要求 | 台 | 1 | 2946.52 | 2946.52
本页小计 | [6 empty] | 34284.11
E.1 分部分项工程项目清单计价表
工程名称：深圳大学总医院二期建设项目施工总承包工程-地下室电气工程 |  |  | 标段：深圳大学总医院二期建设项目施工总承包工程 |  |  | 第 4 页 共 65 页
序号 | 项目编码 | 项目名称 | 项目特征描述 | 计量单位 | 工程量 | 金额（元）
[6 empty] | 综合单价 | 合价 | 其中：材料暂估合价
16 | 030402011016 | 成套配电箱 | (1)名称:配电箱 (2)型号:b2f3AC-bf1 (3)安装方式:综合考虑 (4)含:箱内元器件、支架、接地等 (5)增加费:综合考虑竖井内、地下室及操作高度增加费 (6)其它:满足图纸、招标文件及专业技术规范要求 | 台 | 1 | 2922.23 | 2922.23
17 | 030402011017 | 成套配电箱 | (1)名称:配电箱 (2)型号:b2f4AC-jy1 (3)安装方式:综合考虑 (4)含:箱内元器件、支架、接地等 (5)增加费:综合考虑竖井内、地下室及操作高度增加费 (6)其它:满足图纸、招标文件及专业技术规范要求 | 台 | 1 | 3092.04 | 3092.04
18 | 030402011018 | 成套配电箱 | (1)名称:配电箱 (2)型号:b2f5AC-bf1~2 (3)安装方式:综合考虑 (4)含:箱内元器件、支架、接地等 (5)增加费:综合考虑竖井内、地下室及操作高度增加费 (6)其它:满足图纸、招标文件及专业技术规范要求 | 台 | 2 | 2000.9 | 4001.8
19 | 030402011019 | 成套配电箱 | (1)名称:配电箱 (2)型号:b2f6AC-jy1 (3)安装方式:综合考虑 (4)含:箱内元器件、支架、接地等 (5)增加费:综合考虑竖井内、地下室及操作高度增加费 (6)其它:满足图纸、招标文件及专业技术规范要求 | 台 | 1 | 2980.9 | 2980.9
20 | 030402011020 | 成套配电箱 | (1)名称:配电箱 (2)型号:b2f3AC-py1 (3)安装方式:综合考虑 (4)含:箱内元器件、支架、接地等 (5)增加费:综合考虑竖井内、地下室及操作高度增加费 (6)其它:满足图纸、招标文件及专业技术规范要求 | 台 | 1 | 2960.64 | 2960.64
本页小计 | [6 empty] | 15957.61
E.1 分部分项工程项目清单计价表
工程名称：深圳大学总医院二期建设项目施工总承包工程-地下室电气工程 |  |  | 标段：深圳大学总医院二期建设项目施工总承包工程 |  |  | 第 5 页 共 65 页
序号 | 项目编码 | 项目名称 | 项目特征描述 | 计量单位 | 工程量 | 金额（元）
[6 empty] | 综合单价 | 合价 | 其中：材料暂估合价
21 | 030402011021 | 成套配电箱 | (1)名称:配电箱 (2)型号:RFAT-yj1~4 (3)安装方式:综合考虑 (4)含:箱内元器件、支架、接地等 (5)增加费:综合考虑竖井内、地下室及操作高度增加费 (6)其它:满足图纸、招标文件及专业技术规范要求 | 台 | 4 | 3639.03 | 14556.12
22 | 030402011022 | 成套配电箱 | (1)名称:配电箱 (2)型号:b1f1AT-xf (3)安装方式:综合考虑 (4)含:箱内元器件、支架、接地等 (5)增加费:综合考虑竖井内、地下室及操作高度增加费 (6)其它:满足图纸、招标文件及专业技术规范要求 | 台 | 1 | 20327.75 | 20327.75
23 | 030402011023 | 成套配电箱 | (1)名称:配电箱 (2)型号:b1f1AT-py1 (3)安装方式:综合考虑 (4)含:箱内元器件、支架、接地等 (5)增加费:综合考虑竖井内、地下室及操作高度增加费 (6)其它:满足图纸、招标文件及专业技术规范要求 | 台 | 1 | 6155.46 | 6155.46
24 | 030402011024 | 成套配电箱 | (1)名称:配电箱 (2)型号:b1f3AT-xf (3)安装方式:综合考虑 (4)含:箱内元器件、支架、接地等 (5)增加费:综合考虑竖井内、地下室及操作高度增加费 (6)其它:满足图纸、招标文件及专业技术规范要求 | 台 | 1 | 11853.58 | 11853.58
25 | 030402011025 | 成套配电箱 | (1)名称:配电箱 (2)型号:b1f2AT-xf (3)安装方式:综合考虑 (4)含:箱内元器件、支架、接地等 (5)增加费:综合考虑竖井内、地下室及操作高度增加费 (6)其它:满足图纸、招标文件及专业技术规范要求 | 台 | 1 | 6561.52 | 6561.52
本页小计 | [6 empty] | 59454.43
E.1 分部分项工程项目清单计价表
工程名称：深圳大学总医院二期建设项目施工总承包工程-地下室电气工程 |  |  | 标段：深圳大学总医院二期建设项目施工总承包工程 |  |  | 第 6 页 共 65 页
序号 | 项目编码 | 项目名称 | 项目特征描述 | 计量单位 | 工程量 | 金额（元）
[6 empty] | 综合单价 | 合价 | 其中：材料暂估合价
26 | 030402011026 | 成套配电箱 | (1)名称:配电箱 (2)型号:b1f6AT-xf (3)安装方式:综合考虑 (4)含:箱内元器件、支架、接地等 (5)增加费:综合考虑竖井内、地下室及操作高度增加费 (6)其它:满足图纸、招标文件及专业技术规范要求 | 台 | 1 | 6691.03 | 6691.03
27 | 030402011027 | 成套配电箱 | (1)名称:配电箱 (2)型号:b1f5AT-xf (3)安装方式:综合考虑 (4)含:箱内元器件、支架、接地等 (5)增加费:综合考虑竖井内、地下室及操作高度增加费 (6)其它:满足图纸、招标文件及专业技术规范要求 | 台 | 1 | 6978.25 | 6978.25
28 | 030402011028 | 成套配电箱 | (1)名称:配电箱 (2)型号:b1f4AT-xf (3)安装方式:综合考虑 (4)含:箱内元器件、支架、接地等 (5)增加费:综合考虑竖井内、地下室及操作高度增加费 (6)其它:满足图纸、招标文件及专业技术规范要求 | 台 | 1 | 8246.81 | 8246.81
29 | 030402011029 | 成套配电箱 | (1)名称:配电箱 (2)型号:b1f4AT-bf1 (3)安装方式:综合考虑 (4)含:箱内元器件、支架、接地等 (5)增加费:综合考虑竖井内、地下室及操作高度增加费 (6)其它:满足图纸、招标文件及专业技术规范要求 | 台 | 1 | 8347.43 | 8347.43
30 | 030402011030 | 成套配电箱 | (1)名称:配电箱 (2)型号:b1f7AT-xf (3)安装方式:综合考虑 (4)含:箱内元器件、支架、接地等 (5)增加费:综合考虑竖井内、地下室及操作高度增加费 (6)其它:满足图纸、招标文件及专业技术规范要求 | 台 | 1 | 19862.36 | 19862.36
本页小计 | [6 empty] | 50125.88
E.1 分部分项工程项目清单计价表
工程名称：深圳大学总医院二期建设项目施工总承包工程-地下室电气工程 |  |  | 标段：深圳大学总医院二期建设项目施工总承包工程 |  |  | 第 7 页 共 65 页
序号 | 项目编码 | 项目名称 | 项目特征描述 | 计量单位 | 工程量 | 金额（元）
[6 empty] | 综合单价 | 合价 | 其中：材料暂估合价
31 | 030402011031 | 成套配电箱 | (1)名称:配电箱 (2)型号:b1f8AT-xf (3)安装方式:综合考虑 (4)含:箱内元器件、支架、接地等 (5)增加费:综合考虑竖井内、地下室及操作高度增加费 (6)其它:满足图纸、招标文件及专业技术规范要求 | 台 | 1 | 6586.73 | 6586.73
32 | 030402011032 | 成套配电箱 | (1)名称:配电箱 (2)型号:b2f1AT-xf (3)安装方式:综合考虑 (4)含:箱内元器件、支架、接地等 (5)增加费:综合考虑竖井内、地下室及操作高度增加费 (6)其它:满足图纸、招标文件及专业技术规范要求 | 台 | 1 | 18839.72 | 18839.72
33 | 030402011033 | 成套配电箱 | (1)名称:配电箱 (2)型号:b2f2AT-xf (3)安装方式:综合考虑 (4)含:箱内元器件、支架、接地等 (5)增加费:综合考虑竖井内、地下室及操作高度增加费 (6)其它:满足图纸、招标文件及专业技术规范要求 | 台 | 1 | 12814.47 | 12814.47
34 | 030402011034 | 成套配电箱 | (1)名称:配电箱 (2)型号:b2f3AT-xf (3)安装方式:综合考虑 (4)含:箱内元器件、支架、接地等 (5)增加费:综合考虑竖井内、地下室及操作高度增加费 (6)其它:满足图纸、招标文件及专业技术规范要求 | 台 | 1 | 21227.48 | 21227.48
35 | 030402011035 | 成套配电箱 | (1)名称:配电箱 (2)型号:b2f3AT-py1 (3)安装方式:综合考虑 (4)含:箱内元器件、支架、接地等 (5)增加费:综合考虑竖井内、地下室及操作高度增加费 (6)其它:满足图纸、招标文件及专业技术规范要求 | 台 | 1 | 6923.09 | 6923.09
本页小计 | [6 empty] | 66391.49
E.1 分部分项工程项目清单计价表
工程名称：深圳大学总医院二期建设项目施工总承包工程-地下室电气工程 |  |  | 标段：深圳大学总医院二期建设项目施工总承包工程 |  |  | 第 8 页 共 65 页
序号 | 项目编码 | 项目名称 | 项目特征描述 | 计量单位 | 工程量 | 金额（元）
[6 empty] | 综合单价 | 合价 | 其中：材料暂估合价
36 | 030402011036 | 成套配电箱 | (1)名称:配电箱 (2)型号:b2f4AT-xf (3)安装方式:综合考虑 (4)含:箱内元器件、支架、接地等 (5)增加费:综合考虑竖井内、地下室及操作高度增加费 (6)其它:满足图纸、招标文件及专业技术规范要求 | 台 | 1 | 11791.54 | 11791.54
37 | 030402011037 | 成套配电箱 | (1)名称:配电箱 (2)型号:b2f6AT-xf (3)安装方式:综合考虑 (4)含:箱内元器件、支架、接地等 (5)增加费:综合考虑竖井内、地下室及操作高度增加费 (6)其它:满足图纸、招标文件及专业技术规范要求 | 台 | 1 | 12298.09 | 12298.09
38 | 030402011038 | 成套配电箱 | (1)名称:配电箱 (2)型号:b2f5AT-xf (3)安装方式:综合考虑 (4)含:箱内元器件、支架、接地等 (5)增加费:综合考虑竖井内、地下室及操作高度增加费 (6)其它:满足图纸、招标文件及专业技术规范要求 | 台 | 1 | 19116.65 | 19116.65
39 | 030402011039 | 成套配电箱 | (1)名称:配电箱 (2)型号:RFAT-yj1~4 (3)安装方式:综合考虑 (4)含:箱内元器件、支架、接地等 (5)增加费:综合考虑竖井内、地下室及操作高度增加费 (6)其它:满足图纸、招标文件及专业技术规范要求 | 台 | 4 | 3639.03 | 14556.12
40 | 030402011040 | 成套配电箱 | (1)名称:配电箱 (2)型号:b1f4AT-bds (3)安装方式:综合考虑 (4)含:箱内元器件、支架、接地等 (5)增加费:综合考虑竖井内、地下室及操作高度增加费 (6)其它:满足图纸、招标文件及专业技术规范要求 | 台 | 1 | 28551.77 | 28551.77
本页小计 | [6 empty] | 86314.17
E.1 分部分项工程项目清单计价表
工程名称：深圳大学总医院二期建设项目施工总承包工程-地下室电气工程 |  |  | 标段：深圳大学总医院二期建设项目施工总承包工程 |  |  | 第 9 页 共 65 页
序号 | 项目编码 | 项目名称 | 项目特征描述 | 计量单位 | 工程量 | 金额（元）
[6 empty] | 综合单价 | 合价 | 其中：材料暂估合价
41 | 030402011041 | 成套配电箱 | (1)名称:配电箱 (2)型号:b1f4AC-bds1 (3)安装方式:综合考虑 (4)含:箱内元器件、支架、接地等 (5)增加费:综合考虑竖井内、地下室及操作高度增加费 (6)其它:满足图纸、招标文件及专业技术规范要求 | 台 | 1 | 1623.91 | 1623.91
42 | 030402011042 | 成套配电箱 | (1)名称:配电箱 (2)型号:b1f2AT-bds (3)安装方式:综合考虑 (4)含:箱内元器件、支架、接地等 (5)增加费:综合考虑竖井内、地下室及操作高度增加费 (6)其它:满足图纸、招标文件及专业技术规范要求 | 台 | 1 | 6795.63 | 6795.63
43 | 030402011043 | 成套配电箱 | (1)名称:配电箱 (2)型号:b1f2AC-bds1 (3)安装方式:综合考虑 (4)含:箱内元器件、支架、接地等 (5)增加费:综合考虑竖井内、地下室及操作高度增加费 (6)其它:满足图纸、招标文件及专业技术规范要求 | 台 | 1 | 1027.52 | 1027.52
44 | 030402011044 | 成套配电箱 | (1)名称:配电箱 (2)型号:b1f4AC-bds2 (3)安装方式:综合考虑 (4)含:箱内元器件、支架、接地等 (5)增加费:综合考虑竖井内、地下室及操作高度增加费 (6)其它:满足图纸、招标文件及专业技术规范要求 | 台 | 1 | 1505.41 | 1505.41
45 | 030402011045 | 成套配电箱 | (1)名称:配电箱 (2)型号:b1f3AT-fd (3)安装方式:综合考虑 (4)含:箱内元器件、支架、接地等 (5)增加费:综合考虑竖井内、地下室及操作高度增加费 (6)其它:满足图纸、招标文件及专业技术规范要求 | 台 | 1 | 6564.19 | 6564.19
本页小计 | [6 empty] | 17516.66
E.1 分部分项工程项目清单计价表
工程名称：深圳大学总医院二期建设项目施工总承包工程-地下室电气工程 |  |  | 标段：深圳大学总医院二期建设项目施工总承包工程 |  |  | 第 10 页 共 65 页
序号 | 项目编码 | 项目名称 | 项目特征描述 | 计量单位 | 工程量 | 金额（元）
[6 empty] | 综合单价 | 合价 | 其中：材料暂估合价
46 | 030402011046 | 成套配电箱 | (1)名称:配电箱 (2)型号:b1f3AC-fd1 (3)安装方式:综合考虑 (4)含:箱内元器件、支架、接地等 (5)增加费:综合考虑竖井内、地下室及操作高度增加费 (6)其它:满足图纸、招标文件及专业技术规范要求 | 台 | 1 | 1678.57 | 1678.57
47 | 030402011047 | 成套配电箱 | (1)名称:配电箱 (2)型号:b1f6AT-bds (3)安装方式:综合考虑 (4)含:箱内元器件、支架、接地等 (5)增加费:综合考虑竖井内、地下室及操作高度增加费 (6)其它:满足图纸、招标文件及专业技术规范要求 | 台 | 1 | 6874.77 | 6874.77
48 | 030402011048 | 成套配电箱 | (1)名称:双电源进线配电柜 (2)型号:b1f4AT-xhb (3)安装方式:落地安装 (4)含:铜排、元器件、支架、接地等 (5)增加费:综合考虑竖井内、地下室及操作高度增加费 (6)其它:满足图纸、招标文件及专业技术规范要求 | 台 | 1 | 15770.3 | 15770.3
49 | 030402011049 | 成套配电箱 | (1)名称:双电源进线配电柜 (2)型号:b1f4AT-plb (3)安装方式:落地安装 (4)含:铜排、元器件、支架、接地等 (5)增加费:综合考虑竖井内、地下室及操作高度增加费 (6)其它:满足图纸、招标文件及专业技术规范要求 | 台 | 1 | 15770.3 | 15770.3
50 | 030402011050 | 成套配电箱 | (1)名称:动力电源进线柜 (2)型号:b1f4AP-CP (3)安装方式:落地安装 (4)含:铜排、元器件、支架、接地等 (5)增加费:综合考虑竖井内、地下室及操作高度增加费 (6)其它:满足图纸、招标文件及专业技术规范要求 | 台 | 1 | 9770.3 | 9770.3
本页小计 | [6 empty] | 49864.24
E.1 分部分项工程项目清单计价表
工程名称：深圳大学总医院二期建设项目施工总承包工程-地下室电气工程 |  |  | 标段：深圳大学总医院二期建设项目施工总承包工程 |  |  | 第 11 页 共 65 页
序号 | 项目编码 | 项目名称 | 项目特征描述 | 计量单位 | 工程量 | 金额（元）
[6 empty] | 综合单价 | 合价 | 其中：材料暂估合价
51 | 030402011051 | 成套配电箱 | (1)名称:动力电源进线柜 (2)型号:b1f4AP-CTP (3)安装方式:落地安装 (4)含:铜排、元器件、支架、接地等 (5)增加费:综合考虑竖井内、地下室及操作高度增加费 (6)其它:满足图纸、招标文件及专业技术规范要求 | 台 | 1 | 8770.3 | 8770.3
52 | 030402011052 | 成套配电箱 | (1)名称:配电箱 (2)型号:b1f6AC-bds1 (3)安装方式:综合考虑 (4)含:箱内元器件、支架、接地等 (5)增加费:综合考虑竖井内、地下室及操作高度增加费 (6)其它:满足图纸、招标文件及专业技术规范要求 | 台 | 1 | 1473.63 | 1473.63
53 | 030402011053 | 成套配电箱 | (1)名称:配电箱 (2)型号:b1f2AC-pdj-sgpf1 (3)安装方式:综合考虑 (4)含:箱内元器件、支架、接地等 (5)增加费:综合考虑竖井内、地下室及操作高度增加费 (6)其它:满足图纸、招标文件及专业技术规范要求 | 台 | 1 | 1374.72 | 1374.72
54 | 030402011054 | 成套配电箱 | (1)名称:配电箱 (2)型号:b1f2AT-yxds (3)安装方式:综合考虑 (4)含:箱内元器件、支架、接地等 (5)增加费:综合考虑竖井内、地下室及操作高度增加费 (6)其它:满足图纸、招标文件及专业技术规范要求 | 台 | 1 | 6882.4 | 6882.4
55 | 030402011055 | 成套配电箱 | (1)名称:配电箱 (2)型号:b1f2AC-gxjf-pf (3)安装方式:综合考虑 (4)含:箱内元器件、支架、接地等 (5)增加费:综合考虑竖井内、地下室及操作高度增加费 (6)其它:满足图纸、招标文件及专业技术规范要求 | 台 | 1 | 1025.73 | 1025.73
本页小计 | [6 empty] | 19526.78
E.1 分部分项工程项目清单计价表
工程名称：深圳大学总医院二期建设项目施工总承包工程-地下室电气工程 |  |  | 标段：深圳大学总医院二期建设项目施工总承包工程 |  |  | 第 12 页 共 65 页
序号 | 项目编码 | 项目名称 | 项目特征描述 | 计量单位 | 工程量 | 金额（元）
[6 empty] | 综合单价 | 合价 | 其中：材料暂估合价
56 | 030402011056 | 成套配电箱 | (1)名称:配电箱 (2)型号:b1f2AT-gxjf (3)安装方式:综合考虑 (4)含:箱内元器件、支架、接地等 (5)增加费:综合考虑竖井内、地下室及操作高度增加费 (6)其它:满足图纸、招标文件及专业技术规范要求 | 台 | 1 | 6882.4 | 6882.4
57 | 030402011057 | 成套配电箱 | (1)名称:配电箱 (2)型号:b1f3AT-5G (3)安装方式:综合考虑 (4)含:箱内元器件、支架、接地等 (5)增加费:综合考虑竖井内、地下室及操作高度增加费 (6)其它:满足图纸、招标文件及专业技术规范要求 | 台 | 1 | 17297.64 | 17297.64
58 | 030402011058 | 成套配电箱 | (1)名称:配电箱 (2)型号:b1f3AC-5G-pf (3)安装方式:综合考虑 (4)含:箱内元器件、支架、接地等 (5)增加费:综合考虑竖井内、地下室及操作高度增加费 (6)其它:满足图纸、招标文件及专业技术规范要求 | 台 | 1 | 1025.73 | 1025.73
59 | 030402011059 | 成套配电箱 | (1)名称:配电箱 (2)型号:b1f5AT-ft (3)安装方式:综合考虑 (4)含:箱内元器件、支架、接地等 (5)增加费:综合考虑竖井内、地下室及操作高度增加费 (6)其它:满足图纸、招标文件及专业技术规范要求 | 台 | 1 | 12024.42 | 12024.42
60 | 030402011060 | 成套配电箱 | (1)名称:配电箱 (2)型号:b1f7AT-5G (3)安装方式:综合考虑 (4)含:箱内元器件、支架、接地等 (5)增加费:综合考虑竖井内、地下室及操作高度增加费 (6)其它:满足图纸、招标文件及专业技术规范要求 | 台 | 1 | 17297.64 | 17297.64
本页小计 | [6 empty] | 54527.83
E.1 分部分项工程项目清单计价表
工程名称：深圳大学总医院二期建设项目施工总承包工程-地下室电气工程 |  |  | 标段：深圳大学总医院二期建设项目施工总承包工程 |  |  | 第 13 页 共 65 页
序号 | 项目编码 | 项目名称 | 项目特征描述 | 计量单位 | 工程量 | 金额（元）
[6 empty] | 综合单价 | 合价 | 其中：材料暂估合价
61 | 030402011061 | 成套配电箱 | (1)名称:配电箱 (2)型号:b1f7AC-5G-pf (3)安装方式:综合考虑 (4)含:箱内元器件、支架、接地等 (5)增加费:综合考虑竖井内、地下室及操作高度增加费 (6)其它:满足图纸、招标文件及专业技术规范要求 | 台 | 1 | 696.09 | 696.09
62 | 030402011062 | 成套配电箱 | (1)名称:配电箱 (2)型号:b1f8AT-zmzx (3)安装方式:综合考虑 (4)含:箱内元器件、支架、接地等 (5)增加费:综合考虑竖井内、地下室及操作高度增加费 (6)其它:满足图纸、招标文件及专业技术规范要求 | 台 | 1 | 6190.49 | 6190.49
63 | 030402011063 | 成套配电箱 | (1)名称:配电箱 (2)型号:b1f4AT-zmzx (3)安装方式:综合考虑 (4)含:箱内元器件、支架、接地等 (5)增加费:综合考虑竖井内、地下室及操作高度增加费 (6)其它:满足图纸、招标文件及专业技术规范要求 | 台 | 1 | 6190.49 | 6190.49
64 | 030402011064 | 成套配电箱 | (1)名称:配电箱 (2)型号:b1f6AT-zmzx (3)安装方式:综合考虑 (4)含:箱内元器件、支架、接地等 (5)增加费:综合考虑竖井内、地下室及操作高度增加费 (6)其它:满足图纸、招标文件及专业技术规范要求 | 台 | 1 | 10653.38 | 10653.38
65 | 030402011065 | 成套配电箱 | (1)名称:配电箱 (2)型号:b2f6AT-zmzx (3)安装方式:综合考虑 (4)含:箱内元器件、支架、接地等 (5)增加费:综合考虑竖井内、地下室及操作高度增加费 (6)其它:满足图纸、招标文件及专业技术规范要求 | 台 | 1 | 6761.69 | 6761.69
本页小计 | [6 empty] | 30492.14
E.1 分部分项工程项目清单计价表
工程名称：深圳大学总医院二期建设项目施工总承包工程-地下室电气工程 |  |  | 标段：深圳大学总医院二期建设项目施工总承包工程 |  |  | 第 14 页 共 65 页
序号 | 项目编码 | 项目名称 | 项目特征描述 | 计量单位 | 工程量 | 金额（元）
[6 empty] | 综合单价 | 合价 | 其中：材料暂估合价
66 | 030402011066 | 成套配电箱 | (1)名称:配电箱 (2)型号:b2f6AT-wsz (3)安装方式:综合考虑 (4)含:箱内元器件、支架、接地等 (5)增加费:综合考虑竖井内、地下室及操作高度增加费 (6)其它:满足图纸、招标文件及专业技术规范要求 | 台 | 1 | 12033.96 | 12033.96
67 | 030402011067 | 成套配电箱 | (1)名称:配电箱 (2)型号:b2f1AP-wsts (3)安装方式:综合考虑 (4)含:箱内元器件、支架、接地等 (5)增加费:综合考虑竖井内、地下室及操作高度增加费 (6)其它:满足图纸、招标文件及专业技术规范要求 | 台 | 1 | 1594.83 | 1594.83
68 | 030402011068 | 成套配电箱 | (1)名称:配电箱 (2)型号:b2f1AP-gyts (3)安装方式:综合考虑 (4)含:箱内元器件、支架、接地等 (5)增加费:综合考虑竖井内、地下室及操作高度增加费 (6)其它:满足图纸、招标文件及专业技术规范要求 | 台 | 1 | 1679.3 | 1679.3
69 | 030402011069 | 成套配电箱 | (1)名称:配电箱 (2)型号:b2f3AP-wsts1 (3)安装方式:综合考虑 (4)含:箱内元器件、支架、接地等 (5)增加费:综合考虑竖井内、地下室及操作高度增加费 (6)其它:满足图纸、招标文件及专业技术规范要求 | 台 | 1 | 1594.83 | 1594.83
70 | 030402011070 | 成套配电箱 | (1)名称:配电箱 (2)型号:b2f3AP-wsts2 (3)安装方式:综合考虑 (4)含:箱内元器件、支架、接地等 (5)增加费:综合考虑竖井内、地下室及操作高度增加费 (6)其它:满足图纸、招标文件及专业技术规范要求 | 台 | 1 | 1594.83 | 1594.83
本页小计 | [6 empty] | 18497.75
E.1 分部分项工程项目清单计价表
工程名称：深圳大学总医院二期建设项目施工总承包工程-地下室电气工程 |  |  | 标段：深圳大学总医院二期建设项目施工总承包工程 |  |  | 第 15 页 共 65 页
序号 | 项目编码 | 项目名称 | 项目特征描述 | 计量单位 | 工程量 | 金额（元）
[6 empty] | 综合单价 | 合价 | 其中：材料暂估合价
71 | 030402011071 | 成套配电箱 | (1)名称:配电箱 (2)型号:b2f5AP-wsts (3)安装方式:综合考虑 (4)含:箱内元器件、支架、接地等 (5)增加费:综合考虑竖井内、地下室及操作高度增加费 (6)其它:满足图纸、招标文件及专业技术规范要求 | 台 | 1 | 1755.7 | 1755.7
72 | 030402011072 | 成套配电箱 | (1)名称:配电箱 (2)型号:b1f6AT-shsb (3)安装方式:综合考虑 (4)含:箱内元器件、支架、接地等 (5)增加费:综合考虑竖井内、地下室及操作高度增加费 (6)其它:满足图纸、招标文件及专业技术规范要求 | 台 | 1 | 15652.55 | 15652.55
73 | 030402011073 | 成套配电箱 | (1)名称:配电箱 (2)型号:b1f6AC-shsb-pf (3)安装方式:综合考虑 (4)含:箱内元器件、支架、接地等 (5)增加费:综合考虑竖井内、地下室及操作高度增加费 (6)其它:满足图纸、招标文件及专业技术规范要求 | 台 | 1 | 1493.71 | 1493.71
74 | 030402011074 | 成套配电箱 | (1)名称:油机接口开关箱 (2)型号:MCCB-160 3300-TM160 (3)安装方式:综合考虑 (4)含:箱内元器件、支架、接地等 (5)增加费:综合考虑竖井内、地下室及操作高度增加费 (6)其它:满足图纸、招标文件及专业技术规范要求 | 台 | 2 | 1428.68 | 2857.36
75 | 030402011075 | 成套配电箱 | (1)名称:配电箱 (2)型号:b1f3AC-cf-pf1 (3)安装方式:综合考虑 (4)含:箱内元器件、支架、接地等 (5)增加费:综合考虑竖井内、地下室及操作高度增加费 (6)其它:满足图纸、招标文件及专业技术规范要求 | 台 | 1 | 1808.12 | 1808.12
本页小计 | [6 empty] | 23567.44
E.1 分部分项工程项目清单计价表
工程名称：深圳大学总医院二期建设项目施工总承包工程-地下室电气工程 |  |  | 标段：深圳大学总医院二期建设项目施工总承包工程 |  |  | 第 16 页 共 65 页
序号 | 项目编码 | 项目名称 | 项目特征描述 | 计量单位 | 工程量 | 金额（元）
[6 empty] | 综合单价 | 合价 | 其中：材料暂估合价
76 | 030402011076 | 成套配电箱 | (1)名称:配电箱 (2)型号:b1f3AT-cfz (3)安装方式:综合考虑 (4)含:箱内元器件、支架、接地等 (5)增加费:综合考虑竖井内、地下室及操作高度增加费 (6)其它:满足图纸、招标文件及专业技术规范要求 | 台 | 1 | 10950.77 | 10950.77
77 | 030402011077 | 成套配电箱 | (1)名称:配电箱 (2)型号:b1f1AC-cf-PAU1 (3)安装方式:综合考虑 (4)含:箱内元器件、支架、接地等 (5)增加费:综合考虑竖井内、地下室及操作高度增加费 (6)其它:满足图纸、招标文件及专业技术规范要求 | 台 | 1 | 1605.45 | 1605.45
78 | 030402011078 | 成套配电箱 | (1)名称:配电箱 (2)型号:b1f1AC-cf-sf1 (3)安装方式:综合考虑 (4)含:箱内元器件、支架、接地等 (5)增加费:综合考虑竖井内、地下室及操作高度增加费 (6)其它:满足图纸、招标文件及专业技术规范要求 | 台 | 1 | 1043.83 | 1043.83
79 | 030402011079 | 成套配电箱 | (1)名称:配电箱 (2)型号:b1f2AC-cf-PUA1 (3)安装方式:综合考虑 (4)含:箱内元器件、支架、接地等 (5)增加费:综合考虑竖井内、地下室及操作高度增加费 (6)其它:满足图纸、招标文件及专业技术规范要求 | 台 | 1 | 1682.36 | 1682.36
80 | 030402011080 | 成套配电箱 | (1)名称:配电箱 (2)型号:b1f2AC-cf-pf1 (3)安装方式:综合考虑 (4)含:箱内元器件、支架、接地等 (5)增加费:综合考虑竖井内、地下室及操作高度增加费 (6)其它:满足图纸、招标文件及专业技术规范要求 | 台 | 1 | 1027.52 | 1027.52
本页小计 | [6 empty] | 16309.93
E.1 分部分项工程项目清单计价表
工程名称：深圳大学总医院二期建设项目施工总承包工程-地下室电气工程 |  |  | 标段：深圳大学总医院二期建设项目施工总承包工程 |  |  | 第 17 页 共 65 页
序号 | 项目编码 | 项目名称 | 项目特征描述 | 计量单位 | 工程量 | 金额（元）
[6 empty] | 综合单价 | 合价 | 其中：材料暂估合价
81 | 030402011081 | 成套配电箱 | (1)名称:配电箱 (2)型号:b1f1AC-cf-sf2 (3)安装方式:综合考虑 (4)含:箱内元器件、支架、接地等 (5)增加费:综合考虑竖井内、地下室及操作高度增加费 (6)其它:满足图纸、招标文件及专业技术规范要求 | 台 | 1 | 1100.97 | 1100.97
82 | 030402011082 | 成套配电箱 | (1)名称:配电箱 (2)型号:b1f4AP-jgz (3)安装方式:综合考虑 (4)含:箱内元器件、支架、接地等 (5)增加费:综合考虑竖井内、地下室及操作高度增加费 (6)其它:满足图纸、招标文件及专业技术规范要求 | 台 | 1 | 3140.9 | 3140.9
83 | 030402011083 | 成套配电箱 | (1)名称:配电箱 (2)型号:b2f3AC-pdj-pf1/2 (3)安装方式:综合考虑 (4)含:箱内元器件、支架、接地等 (5)增加费:综合考虑竖井内、地下室及操作高度增加费 (6)其它:满足图纸、招标文件及专业技术规范要求 | 台 | 2 | 5009.94 | 10019.88
84 | 030402011084 | 成套配电箱 | (1)名称:配电箱 (2)型号:b1f2AP-dlz (3)安装方式:综合考虑 (4)含:箱内元器件、支架、接地等 (5)增加费:综合考虑竖井内、地下室及操作高度增加费 (6)其它:满足图纸、招标文件及专业技术规范要求 | 台 | 1 | 2682.64 | 2682.64
85 | 030402011085 | 成套配电箱 | (1)名称:配电箱 (2)型号:b1f6AC-pf2 (3)安装方式:综合考虑 (4)含:箱内元器件、支架、接地等 (5)增加费:综合考虑竖井内、地下室及操作高度增加费 (6)其它:满足图纸、招标文件及专业技术规范要求 | 台 | 1 | 1139.33 | 1139.33
本页小计 | [6 empty] | 18083.72
E.1 分部分项工程项目清单计价表
工程名称：深圳大学总医院二期建设项目施工总承包工程-地下室电气工程 |  |  | 标段：深圳大学总医院二期建设项目施工总承包工程 |  |  | 第 18 页 共 65 页
序号 | 项目编码 | 项目名称 | 项目特征描述 | 计量单位 | 工程量 | 金额（元）
[6 empty] | 综合单价 | 合价 | 其中：材料暂估合价
86 | 030402011086 | 成套配电箱 | (1)名称:配电箱 (2)型号:b1f3AC-pf1 (3)安装方式:综合考虑 (4)含:箱内元器件、支架、接地等 (5)增加费:综合考虑竖井内、地下室及操作高度增加费 (6)其它:满足图纸、招标文件及专业技术规范要求 | 台 | 1 | 843.72 | 843.72
87 | 030402011087 | 成套配电箱 | (1)名称:配电箱 (2)型号:b1f6AC-pf1 (3)安装方式:综合考虑 (4)含:箱内元器件、支架、接地等 (5)增加费:综合考虑竖井内、地下室及操作高度增加费 (6)其它:满足图纸、招标文件及专业技术规范要求 | 台 | 1 | 843.72 | 843.72
88 | 030402011088 | 成套配电箱 | (1)名称:配电箱 (2)型号:b1f7AC-pf1 (3)安装方式:综合考虑 (4)含:箱内元器件、支架、接地等 (5)增加费:综合考虑竖井内、地下室及操作高度增加费 (6)其它:满足图纸、招标文件及专业技术规范要求 | 台 | 1 | 843.72 | 843.72
89 | 030402011089 | 成套配电箱 | (1)名称:配电箱 (2)型号:b1f7AC-pf2 (3)安装方式:综合考虑 (4)含:箱内元器件、支架、接地等 (5)增加费:综合考虑竖井内、地下室及操作高度增加费 (6)其它:满足图纸、招标文件及专业技术规范要求 | 台 | 1 | 843.72 | 843.72
90 | 030402011090 | 成套配电箱 | (1)名称:配电箱 (2)型号:b1f5AP-dlz (3)安装方式:综合考虑 (4)含:箱内元器件、支架、接地等 (5)增加费:综合考虑竖井内、地下室及操作高度增加费 (6)其它:满足图纸、招标文件及专业技术规范要求 | 台 | 1 | 2908 | 2908
本页小计 | [6 empty] | 6282.88
E.1 分部分项工程项目清单计价表
工程名称：深圳大学总医院二期建设项目施工总承包工程-地下室电气工程 |  |  | 标段：深圳大学总医院二期建设项目施工总承包工程 |  |  | 第 19 页 共 65 页
序号 | 项目编码 | 项目名称 | 项目特征描述 | 计量单位 | 工程量 | 金额（元）
[6 empty] | 综合单价 | 合价 | 其中：材料暂估合价
91 | 030402011091 | 成套配电箱 | (1)名称:配电箱 (2)型号:b1f7AC-PAU1 (3)安装方式:综合考虑 (4)含:箱内元器件、支架、接地等 (5)增加费:综合考虑竖井内、地下室及操作高度增加费 (6)其它:满足图纸、招标文件及专业技术规范要求 | 台 | 1 | 1204.7 | 1204.7
92 | 030402011092 | 成套配电箱 | (1)名称:配电箱 (2)型号:b2f4AP-dtpt (3)安装方式:综合考虑 (4)含:箱内元器件、支架、接地等 (5)增加费:综合考虑竖井内、地下室及操作高度增加费 (6)其它:满足图纸、招标文件及专业技术规范要求 | 台 | 1 | 7257.73 | 7257.73
93 | 030402011093 | 成套配电箱 | (1)名称:配电箱 (2)型号:b1f8AC-PAU1 (3)安装方式:综合考虑 (4)含:箱内元器件、支架、接地等 (5)增加费:综合考虑竖井内、地下室及操作高度增加费 (6)其它:满足图纸、招标文件及专业技术规范要求 | 台 | 1 | 1202.93 | 1202.93
94 | 030402011094 | 成套配电箱 | (1)名称:配电箱 (2)型号:b1f8AC-pf1 (3)安装方式:综合考虑 (4)含:箱内元器件、支架、接地等 (5)增加费:综合考虑竖井内、地下室及操作高度增加费 (6)其它:满足图纸、招标文件及专业技术规范要求 | 台 | 1 | 1298.82 | 1298.82
95 | 030402011095 | 成套配电箱 | (1)名称:配电箱 (2)型号:b1f8AP-dlz (3)安装方式:综合考虑 (4)含:箱内元器件、支架、接地等 (5)增加费:综合考虑竖井内、地下室及操作高度增加费 (6)其它:满足图纸、招标文件及专业技术规范要求 | 台 | 1 | 2730.88 | 2730.88
本页小计 | [6 empty] | 13695.06
E.1 分部分项工程项目清单计价表
工程名称：深圳大学总医院二期建设项目施工总承包工程-地下室电气工程 |  |  | 标段：深圳大学总医院二期建设项目施工总承包工程 |  |  | 第 20 页 共 65 页
序号 | 项目编码 | 项目名称 | 项目特征描述 | 计量单位 | 工程量 | 金额（元）
[6 empty] | 综合单价 | 合价 | 其中：材料暂估合价
96 | 030402011096 | 成套配电箱 | (1)名称:配电箱 (2)型号:b2f6AP-dlz (3)安装方式:综合考虑 (4)含:箱内元器件、支架、接地等 (5)增加费:综合考虑竖井内、地下室及操作高度增加费 (6)其它:满足图纸、招标文件及专业技术规范要求 | 台 | 1 | 2730.88 | 2730.88
97 | 030402011097 | 成套配电箱 | (1)名称:配电箱 (2)型号:b2f6AC-PAU1 (3)安装方式:综合考虑 (4)含:箱内元器件、支架、接地等 (5)增加费:综合考虑竖井内、地下室及操作高度增加费 (6)其它:满足图纸、招标文件及专业技术规范要求 | 台 | 1 | 1202.93 | 1202.93
98 | 030402011098 | 成套配电箱 | (1)名称:配电箱 (2)型号:b2f4AC-PAU1 (3)安装方式:综合考虑 (4)含:箱内元器件、支架、接地等 (5)增加费:综合考虑竖井内、地下室及操作高度增加费 (6)其它:满足图纸、招标文件及专业技术规范要求 | 台 | 1 | 1202.93 | 1202.93
99 | 030402011099 | 成套配电箱 | (1)名称:配电箱 (2)型号:b2f4AC-pf1 (3)安装方式:综合考虑 (4)含:箱内元器件、支架、接地等 (5)增加费:综合考虑竖井内、地下室及操作高度增加费 (6)其它:满足图纸、招标文件及专业技术规范要求 | 台 | 1 | 1202.93 | 1202.93
100 | 030402011100 | 成套配电箱 | (1)名称:配电箱 (2)型号:b1f4AP-lqtb (3)安装方式:综合考虑 (4)含:箱内元器件、支架、接地等 (5)增加费:综合考虑竖井内、地下室及操作高度增加费 (6)其它:满足图纸、招标文件及专业技术规范要求 | 台 | 1 | 4719.76 | 4719.76
本页小计 | [6 empty] | 11059.43
E.1 分部分项工程项目清单计价表
工程名称：深圳大学总医院二期建设项目施工总承包工程-地下室电气工程 |  |  | 标段：深圳大学总医院二期建设项目施工总承包工程 |  |  | 第 21 页 共 65 页
序号 | 项目编码 | 项目名称 | 项目特征描述 | 计量单位 | 工程量 | 金额（元）
[6 empty] | 综合单价 | 合价 | 其中：材料暂估合价
101 | 030402011101 | 成套配电箱 | (1)名称:配电箱 (2)型号:b1f6AT-rsjf (3)安装方式:综合考虑 (4)含:箱内元器件、支架、接地等 (5)增加费:综合考虑竖井内、地下室及操作高度增加费 (6)其它:满足图纸、招标文件及专业技术规范要求 | 台 | 1 | 7814.92 | 7814.92
102 | 030402011102 | 成套配电箱 | (1)名称:配电箱 (2)型号:b1f6AC-rsjf1~3 (3)安装方式:综合考虑 (4)含:箱内元器件、支架、接地等 (5)增加费:综合考虑竖井内、地下室及操作高度增加费 (6)其它:满足图纸、招标文件及专业技术规范要求 | 台 | 3 | 3443.28 | 10329.84
103 | 030402011103 | 成套配电箱 | (1)名称:配电箱 (2)型号:b1f6AC-rsjf-pf1 (3)安装方式:综合考虑 (4)含:箱内元器件、支架、接地等 (5)增加费:综合考虑竖井内、地下室及操作高度增加费 (6)其它:满足图纸、招标文件及专业技术规范要求 | 台 | 1 | 1043.72 | 1043.72
104 | 030402011104 | 成套配电箱 | (1)名称:配电箱 (2)型号:b1f6AC-PAU1 (3)安装方式:综合考虑 (4)含:箱内元器件、支架、接地等 (5)增加费:综合考虑竖井内、地下室及操作高度增加费 (6)其它:满足图纸、招标文件及专业技术规范要求 | 台 | 1 | 843.72 | 843.72
105 | 030402011105 | 成套配电箱 | (1)名称:配电箱 (2)型号:b1f6AC-rsjf4 (3)安装方式:综合考虑 (4)含:箱内元器件、支架、接地等 (5)增加费:综合考虑竖井内、地下室及操作高度增加费 (6)其它:满足图纸、招标文件及专业技术规范要求 | 台 | 1 | 2443.72 | 2443.72
本页小计 | [6 empty] | 22475.92
E.1 分部分项工程项目清单计价表
工程名称：深圳大学总医院二期建设项目施工总承包工程-地下室电气工程 |  |  | 标段：深圳大学总医院二期建设项目施工总承包工程 |  |  | 第 22 页 共 65 页
序号 | 项目编码 | 项目名称 | 项目特征描述 | 计量单位 | 工程量 | 金额（元）
[6 empty] | 综合单价 | 合价 | 其中：材料暂估合价
106 | 030402011106 | 成套配电箱 | (1)名称:配电箱 (2)型号:b1f4AL-zljf (3)安装方式:综合考虑 (4)含:箱内元器件、支架、接地等 (5)增加费:综合考虑竖井内、地下室及操作高度增加费 (6)其它:满足图纸、招标文件及专业技术规范要求 | 台 | 1 | 1814.5 | 1814.5
107 | 030402011107 | 成套配电箱 | (1)名称:配电箱 (2)型号:b1f4AT-sgpf1 (3)安装方式:综合考虑 (4)含:箱内元器件、支架、接地等 (5)增加费:综合考虑竖井内、地下室及操作高度增加费 (6)其它:满足图纸、招标文件及专业技术规范要求 | 台 | 1 | 5285.47 | 5285.47
108 | 030402011108 | 成套配电箱 | (1)名称:配电箱 (2)型号:b2f1AL-gg (3)安装方式:综合考虑 (4)含:箱内元器件、支架、接地等 (5)增加费:综合考虑竖井内、地下室及操作高度增加费 (6)其它:满足图纸、招标文件及专业技术规范要求 | 台 | 1 | 10907.06 | 10907.06
109 | 030402011109 | 成套配电箱 | (1)名称:配电箱 (2)型号:b2f2AL-gg (3)安装方式:综合考虑 (4)含:箱内元器件、支架、接地等 (5)增加费:综合考虑竖井内、地下室及操作高度增加费 (6)其它:满足图纸、招标文件及专业技术规范要求 | 台 | 1 | 9223.42 | 9223.42
110 | 030402011110 | 成套配电箱 | (1)名称:配电箱 (2)型号:b2f3AL-gg(1) (3)安装方式:综合考虑 (4)含:箱内元器件、支架、接地等 (5)增加费:综合考虑竖井内、地下室及操作高度增加费 (6)其它:满足图纸、招标文件及专业技术规范要求 | 台 | 1 | 9346.92 | 9346.92
本页小计 | [6 empty] | 36577.37
E.1 分部分项工程项目清单计价表
工程名称：深圳大学总医院二期建设项目施工总承包工程-地下室电气工程 |  |  | 标段：深圳大学总医院二期建设项目施工总承包工程 |  |  | 第 23 页 共 65 页
序号 | 项目编码 | 项目名称 | 项目特征描述 | 计量单位 | 工程量 | 金额（元）
[6 empty] | 综合单价 | 合价 | 其中：材料暂估合价
111 | 030402011111 | 成套配电箱 | (1)名称:配电箱 (2)型号:b2f5AL-gg (3)安装方式:综合考虑 (4)含:箱内元器件、支架、接地等 (5)增加费:综合考虑竖井内、地下室及操作高度增加费 (6)其它:满足图纸、招标文件及专业技术规范要求 | 台 | 1 | 4083.54 | 4083.54
112 | 030402011112 | 成套配电箱 | (1)名称:配电箱 (2)型号:b1f1ALE-ss (3)安装方式:综合考虑 (4)含:箱内元器件、支架、接地等 (5)增加费:综合考虑竖井内、地下室及操作高度增加费 (6)其它:满足图纸、招标文件及专业技术规范要求 | 台 | 1 | 4043.72 | 4043.72
113 | 030402011113 | 成套配电箱 | (1)名称:配电箱 (2)型号:b1f2ALE-ss (3)安装方式:综合考虑 (4)含:箱内元器件、支架、接地等 (5)增加费:综合考虑竖井内、地下室及操作高度增加费 (6)其它:满足图纸、招标文件及专业技术规范要求 | 台 | 1 | 4043.72 | 4043.72
114 | 030402011114 | 成套配电箱 | (1)名称:配电箱 (2)型号:b1f3ALE-ss (3)安装方式:综合考虑 (4)含:箱内元器件、支架、接地等 (5)增加费:综合考虑竖井内、地下室及操作高度增加费 (6)其它:满足图纸、招标文件及专业技术规范要求 | 台 | 1 | 4043.72 | 4043.72
115 | 030402011115 | 成套配电箱 | (1)名称:配电箱 (2)型号:b1f4ALE-ss (3)安装方式:综合考虑 (4)含:箱内元器件、支架、接地等 (5)增加费:综合考虑竖井内、地下室及操作高度增加费 (6)其它:满足图纸、招标文件及专业技术规范要求 | 台 | 1 | 4043.72 | 4043.72
本页小计 | [6 empty] | 20258.42
E.1 分部分项工程项目清单计价表
工程名称：深圳大学总医院二期建设项目施工总承包工程-地下室电气工程 |  |  | 标段：深圳大学总医院二期建设项目施工总承包工程 |  |  | 第 24 页 共 65 页
序号 | 项目编码 | 项目名称 | 项目特征描述 | 计量单位 | 工程量 | 金额（元）
[6 empty] | 综合单价 | 合价 | 其中：材料暂估合价
116 | 030402011116 | 成套配电箱 | (1)名称:配电箱 (2)型号:b1f5ALE-ss (3)安装方式:综合考虑 (4)含:箱内元器件、支架、接地等 (5)增加费:综合考虑竖井内、地下室及操作高度增加费 (6)其它:满足图纸、招标文件及专业技术规范要求 | 台 | 1 | 4043.72 | 4043.72
117 | 030402011117 | 成套配电箱 | (1)名称:配电箱 (2)型号:b1f6ALE-ss (3)安装方式:综合考虑 (4)含:箱内元器件、支架、接地等 (5)增加费:综合考虑竖井内、地下室及操作高度增加费 (6)其它:满足图纸、招标文件及专业技术规范要求 | 台 | 1 | 4043.72 | 4043.72
118 | 030402011118 | 成套配电箱 | (1)名称:配电箱 (2)型号:b1f7ALE-ss (3)安装方式:综合考虑 (4)含:箱内元器件、支架、接地等 (5)增加费:综合考虑竖井内、地下室及操作高度增加费 (6)其它:满足图纸、招标文件及专业技术规范要求 | 台 | 1 | 4043.72 | 4043.72
119 | 030402011119 | 成套配电箱 | (1)名称:配电箱 (2)型号:b1f8ALE-ss (3)安装方式:综合考虑 (4)含:箱内元器件、支架、接地等 (5)增加费:综合考虑竖井内、地下室及操作高度增加费 (6)其它:满足图纸、招标文件及专业技术规范要求 | 台 | 1 | 4043.72 | 4043.72
120 | 030402011120 | 成套配电箱 | (1)名称:配电箱 (2)型号:b2f1ALE-ss (3)安装方式:综合考虑 (4)含:箱内元器件、支架、接地等 (5)增加费:综合考虑竖井内、地下室及操作高度增加费 (6)其它:满足图纸、招标文件及专业技术规范要求 | 台 | 1 | 4043.72 | 4043.72
本页小计 | [6 empty] | 20218.6
E.1 分部分项工程项目清单计价表
工程名称：深圳大学总医院二期建设项目施工总承包工程-地下室电气工程 |  |  | 标段：深圳大学总医院二期建设项目施工总承包工程 |  |  | 第 25 页 共 65 页
序号 | 项目编码 | 项目名称 | 项目特征描述 | 计量单位 | 工程量 | 金额（元）
[6 empty] | 综合单价 | 合价 | 其中：材料暂估合价
121 | 030402011121 | 成套配电箱 | (1)名称:配电箱 (2)型号:b2f2ALE-ss (3)安装方式:综合考虑 (4)含:箱内元器件、支架、接地等 (5)增加费:综合考虑竖井内、地下室及操作高度增加费 (6)其它:满足图纸、招标文件及专业技术规范要求 | 台 | 1 | 4043.72 | 4043.72
122 | 030402011122 | 成套配电箱 | (1)名称:配电箱 (2)型号:b2f3ALE-ss (3)安装方式:综合考虑 (4)含:箱内元器件、支架、接地等 (5)增加费:综合考虑竖井内、地下室及操作高度增加费 (6)其它:满足图纸、招标文件及专业技术规范要求 | 台 | 1 | 4043.72 | 4043.72
123 | 030402011123 | 成套配电箱 | (1)名称:配电箱 (2)型号:b2f4ALE-ss (3)安装方式:综合考虑 (4)含:箱内元器件、支架、接地等 (5)增加费:综合考虑竖井内、地下室及操作高度增加费 (6)其它:满足图纸、招标文件及专业技术规范要求 | 台 | 1 | 4043.72 | 4043.72
124 | 030402011124 | 成套配电箱 | (1)名称:配电箱 (2)型号:b2f5ALE-ss (3)安装方式:综合考虑 (4)含:箱内元器件、支架、接地等 (5)增加费:综合考虑竖井内、地下室及操作高度增加费 (6)其它:满足图纸、招标文件及专业技术规范要求 | 台 | 1 | 4043.72 | 4043.72
125 | 030402011125 | 成套配电箱 | (1)名称:配电箱 (2)型号:b2f6ALE-ss (3)安装方式:综合考虑 (4)含:箱内元器件、支架、接地等 (5)增加费:综合考虑竖井内、地下室及操作高度增加费 (6)其它:满足图纸、招标文件及专业技术规范要求 | 台 | 1 | 4043.72 | 4043.72
本页小计 | [6 empty] | 20218.6
E.1 分部分项工程项目清单计价表
工程名称：深圳大学总医院二期建设项目施工总承包工程-地下室电气工程 |  |  | 标段：深圳大学总医院二期建设项目施工总承包工程 |  |  | 第 26 页 共 65 页
序号 | 项目编码 | 项目名称 | 项目特征描述 | 计量单位 | 工程量 | 金额（元）
[6 empty] | 综合单价 | 合价 | 其中：材料暂估合价
126 | 030402011126 | 成套配电箱 | (1)名称:紫外线灯具控制箱 (2)安装方式:综合考虑 (3)含:箱内元器件、支架、接地等 (4)增加费:综合考虑竖井内、地下室及操作高度增加费 (5)其它:满足图纸、招标文件及专业技术规范要求 | 台 | 2 | 1605.67 | 3211.34
127 | 030402011127 | 成套配电箱 | (1)名称:T接箱 (2)安装方式:综合考虑 (3)含:箱内元器件、支架、接地等 (4)增加费:综合考虑竖井内、地下室及操作高度增加费 (5)其它:满足图纸、招标文件及专业技术规范要求 | 台 | 6 | 457.58 | 2745.48
128 | 030416006004 | 输配电装置系统 | (1)名称:1kV以下交流供电系统调试 (2)增加费:综合考虑竖井内、地下室及操作高度增加费 (3)其它:满足图纸、招标文件及专业技术规范要求 | 系统 | 20 | 988.81 | 19776.2
129 | 030416009002 | 自动投入装置 | (1)名称:备用电源自投装置调试 (2)增加费:综合考虑竖井内、地下室及操作高度增加费 (3)其它:满足图纸、招标文件及专业技术规范要求 | 系统 | 12 | 548.9 | 6586.8
130 | 030407003001 | 微型电机 | (1)名称:微型电动机检查接线、调试 (2)额定功率(kW):0.75KW以下 (3)增加费:综合考虑竖井内、地下室及操作高度增加费 (4)其它:满足图纸、招标文件及专业技术规范要求 | 台 | 31 | 169.51 | 5254.81
131 | 030407004001 | 小型电动机 | (1)名称:交流异步电机检查接线、调试 (2)额定功率(kW):0.75kW＜功率≤1.5kW (3)增加费:综合考虑竖井内、地下室及操作高度增加费 (4)其它:满足招标文件、设计图纸及技术相关规范等全部要求 | 台 | 12 | 485.82 | 5829.84
本页小计 | [6 empty] | 43404.47
E.1 分部分项工程项目清单计价表
工程名称：深圳大学总医院二期建设项目施工总承包工程-地下室电气工程 |  |  | 标段：深圳大学总医院二期建设项目施工总承包工程 |  |  | 第 27 页 共 65 页
序号 | 项目编码 | 项目名称 | 项目特征描述 | 计量单位 | 工程量 | 金额（元）
[6 empty] | 综合单价 | 合价 | 其中：材料暂估合价
132 | 030407004002 | 小型电动机 | (1)名称:交流异步电机检查接线、调试 (2)额定功率(kW):1.5kW＜功率≤3.0kW (3)增加费:综合考虑竖井内、地下室及操作高度增加费 (4)其它:满足招标文件、设计图纸及技术相关规范等全部要求 | 台 | 17 | 577.27 | 9813.59
133 | 030407004003 | 小型电动机 | (1)名称:交流异步电机检查接线、调试 (2)额定功率(kW):3kW＜功率≤13kW (3)增加费:综合考虑竖井内、地下室及操作高度增加费 (4)其它:满足招标文件、设计图纸及技术相关规范等全部要求 | 台 | 56 | 795.14 | 44527.84
134 | 030407004004 | 小型电动机 | (1)名称:交流异步电机检查接线、调试 (2)额定功率(kW):13kW＜功率≤30kW (3)增加费:综合考虑竖井内、地下室及操作高度增加费 (4)其它:满足招标文件、设计图纸及技术相关规范等全部要求 | 台 | 22 | 1039.82 | 22876.04
|  | 桥架、配管 |  |  |  |  | 1201895.05
135 | 030412003005 | 桥架 | (1)名称:非消防金属线槽 (2)规格:(400+400)*200 (3)类型:节能耐腐蚀钢制电缆桥架 (4)接地跨接方式:全程敷设25x4的热镀锌扁钢 (5)含:综合考虑盖板、支吊架制安、镀锌、除锈刷油 (6)增加费:综合考虑竖井内、地下室及操作高度增加费 (7)其它:满足图纸、招标文件及专业技术规范要求 | m | 564.99 | 455 | 257070.45
本页小计 | [6 empty] | 334287.92
E.1 分部分项工程项目清单计价表
工程名称：深圳大学总医院二期建设项目施工总承包工程-地下室电气工程 |  |  | 标段：深圳大学总医院二期建设项目施工总承包工程 |  |  | 第 28 页 共 65 页
序号 | 项目编码 | 项目名称 | 项目特征描述 | 计量单位 | 工程量 | 金额（元）
[6 empty] | 综合单价 | 合价 | 其中：材料暂估合价
136 | 030412003006 | 桥架 | (1)名称:非消防金属线槽 (2)规格:(300+300)*200 (3)类型:节能耐腐蚀钢制电缆桥架 (4)接地跨接方式:全程敷设25x4的热镀锌扁钢 (5)含:综合考虑盖板、支吊架制安、镀锌、除锈刷油 (6)增加费:综合考虑竖井内、地下室及操作高度增加费 (7)其它:满足图纸、招标文件及专业技术规范要求 | m | 81.84 | 359.9 | 29454.22
137 | 030412003007 | 桥架 | (1)名称:非消防金属线槽 (2)规格:(300+300)*150 (3)类型:节能耐腐蚀钢制电缆桥架 (4)接地跨接方式:全程敷设25x4的热镀锌扁钢 (5)含:综合考虑盖板、支吊架制安、镀锌、除锈刷油 (6)增加费:综合考虑竖井内、地下室及操作高度增加费 (7)其它:满足图纸、招标文件及专业技术规范要求 | m | 32.17 | 350.51 | 11275.91
138 | 030412003008 | 桥架 | (1)名称:非消防金属线槽 (2)规格:（200+200）*200 (3)类型:节能耐腐蚀钢制电缆桥架 (4)接地跨接方式:全程敷设25x4的热镀锌扁钢 (5)含:综合考虑盖板、支吊架制安、镀锌、除锈刷油 (6)增加费:综合考虑竖井内、地下室及操作高度增加费 (7)其它:满足图纸、招标文件及专业技术规范要求 | m | 14.28 | 223.83 | 3196.29
139 | 030412003009 | 桥架 | (1)名称:非消防金属线槽 (2)规格:(200+200)*150 (3)类型:节能耐腐蚀钢制电缆桥架 (4)接地跨接方式:全程敷设25x4的热镀锌扁钢 (5)含:综合考虑盖板、支吊架制安、镀锌、除锈刷油 (6)增加费:综合考虑竖井内、地下室及操作高度增加费 (7)其它:满足图纸、招标文件及专业技术规范要求 | m | 9.02 | 234.7 | 2116.99
本页小计 | [6 empty] | 46043.41
E.1 分部分项工程项目清单计价表
工程名称：深圳大学总医院二期建设项目施工总承包工程-地下室电气工程 |  |  | 标段：深圳大学总医院二期建设项目施工总承包工程 |  |  | 第 29 页 共 65 页
序号 | 项目编码 | 项目名称 | 项目特征描述 | 计量单位 | 工程量 | 金额（元）
[6 empty] | 综合单价 | 合价 | 其中：材料暂估合价
140 | 030412003010 | 桥架 | (1)名称:非消防金属线槽 (2)规格:(200+100)*150 (3)类型:节能耐腐蚀钢制电缆桥架 (4)接地跨接方式:全程敷设25x4的热镀锌扁钢 (5)含:综合考虑盖板、支吊架制安、镀锌、除锈刷油 (6)增加费:综合考虑竖井内、地下室及操作高度增加费 (7)其它:满足图纸、招标文件及专业技术规范要求 | m | 35.56 | 207 | 7360.92
141 | 030412003011 | 桥架 | (1)名称:非消防金属线槽 (2)规格:(150+150)*150 (3)类型:节能耐腐蚀钢制电缆桥架 (4)接地跨接方式:全程敷设25x4的热镀锌扁钢 (5)含:综合考虑盖板、支吊架制安、镀锌、除锈刷油 (6)增加费:综合考虑竖井内、地下室及操作高度增加费 (7)其它:满足图纸、招标文件及专业技术规范要求 | m | 204.33 | 207 | 42296.31
142 | 030412003012 | 桥架 | (1)名称:非消防金属线槽 (2)规格:(100+100)*100 (3)类型:节能耐腐蚀钢制电缆桥架 (4)接地跨接方式:全程敷设25x4的热镀锌扁钢 (5)含:综合考虑盖板、支吊架制安、镀锌、除锈刷油 (6)增加费:综合考虑竖井内、地下室及操作高度增加费 (7)其它:满足图纸、招标文件及专业技术规范要求 | m | 137.07 | 129.44 | 17742.34
143 | 030412003013 | 桥架 | (1)名称:非消防金属线槽 (2)规格:(75+75)*100 (3)类型:节能耐腐蚀钢制电缆桥架 (4)接地跨接方式:全程敷设25x4的热镀锌扁钢 (5)含:综合考虑盖板、支吊架制安、镀锌、除锈刷油 (6)增加费:综合考虑竖井内、地下室及操作高度增加费 (7)其它:满足图纸、招标文件及专业技术规范要求 | m | 49.79 | 116.56 | 5803.52
本页小计 | [6 empty] | 73203.09
E.1 分部分项工程项目清单计价表
工程名称：深圳大学总医院二期建设项目施工总承包工程-地下室电气工程 |  |  | 标段：深圳大学总医院二期建设项目施工总承包工程 |  |  | 第 30 页 共 65 页
序号 | 项目编码 | 项目名称 | 项目特征描述 | 计量单位 | 工程量 | 金额（元）
[6 empty] | 综合单价 | 合价 | 其中：材料暂估合价
144 | 030412003014 | 桥架 | (1)名称:非消防金属线槽 (2)规格:(50+50)*100 (3)类型:节能耐腐蚀钢制电缆桥架 (4)接地跨接方式:全程敷设25x4的热镀锌扁钢 (5)含:综合考虑盖板、支吊架制安、镀锌、除锈刷油 (6)增加费:综合考虑竖井内、地下室及操作高度增加费 (7)其它:满足图纸、招标文件及专业技术规范要求 | m | 36.44 | 80.41 | 2930.14
145 | 030412003015 | 桥架 | (1)名称:非消防金属线槽 (2)规格:600*150 (3)类型:节能耐腐蚀钢制电缆桥架 (4)接地跨接方式:全程敷设25x4的热镀锌扁钢 (5)含:综合考虑盖板、支吊架制安、镀锌、除锈刷油 (6)增加费:综合考虑竖井内、地下室及操作高度增加费 (7)其它:满足图纸、招标文件及专业技术规范要求 | m | 34.31 | 326.29 | 11195.01
146 | 030412003016 | 桥架 | (1)名称:非消防金属线槽 (2)规格:400*150 (3)类型:节能耐腐蚀钢制电缆桥架 (4)接地跨接方式:全程敷设25x4的热镀锌扁钢 (5)含:综合考虑盖板、支吊架制安、镀锌、除锈刷油 (6)增加费:综合考虑竖井内、地下室及操作高度增加费 (7)其它:满足图纸、招标文件及专业技术规范要求 | m | 69.55 | 221.42 | 15399.76
147 | 030412003017 | 桥架 | (1)名称:非消防金属线槽 (2)规格:300*150 (3)类型:节能耐腐蚀钢制电缆桥架 (4)接地跨接方式:全程敷设25x4的热镀锌扁钢 (5)含:综合考虑盖板、支吊架制安、镀锌、除锈刷油 (6)增加费:综合考虑竖井内、地下室及操作高度增加费 (7)其它:满足图纸、招标文件及专业技术规范要求 | m | 53.35 | 195.77 | 10444.33
本页小计 | [6 empty] | 39969.24
E.1 分部分项工程项目清单计价表
工程名称：深圳大学总医院二期建设项目施工总承包工程-地下室电气工程 |  |  | 标段：深圳大学总医院二期建设项目施工总承包工程 |  |  | 第 31 页 共 65 页
序号 | 项目编码 | 项目名称 | 项目特征描述 | 计量单位 | 工程量 | 金额（元）
[6 empty] | 综合单价 | 合价 | 其中：材料暂估合价
148 | 030412003018 | 桥架 | (1)名称:非消防金属线槽 (2)规格:300*100 (3)类型:节能耐腐蚀钢制电缆桥架 (4)接地跨接方式:全程敷设25x4的热镀锌扁钢 (5)含:综合考虑盖板、支吊架制安、镀锌、除锈刷油 (6)增加费:综合考虑竖井内、地下室及操作高度增加费 (7)其它:满足图纸、招标文件及专业技术规范要求 | m | 89.55 | 155.04 | 13883.83
149 | 030412003019 | 桥架 | (1)名称:非消防金属线槽 (2)规格:200*100 (3)类型:节能耐腐蚀钢制电缆桥架 (4)接地跨接方式:全程敷设25x4的热镀锌扁钢 (5)含:综合考虑盖板、支吊架制安、镀锌、除锈刷油 (6)增加费:综合考虑竖井内、地下室及操作高度增加费 (7)其它:满足图纸、招标文件及专业技术规范要求 | m | 326.64 | 123.14 | 40222.45
150 | 030412003020 | 桥架 | (1)名称:非消防金属线槽 (2)规格:150*100 (3)类型:节能耐腐蚀钢制电缆桥架 (4)接地跨接方式:全程敷设25x4的热镀锌扁钢 (5)含:综合考虑盖板、支吊架制安、镀锌、除锈刷油 (6)增加费:综合考虑竖井内、地下室及操作高度增加费 (7)其它:满足图纸、招标文件及专业技术规范要求 | m | 69.02 | 111.35 | 7685.38
151 | 030412003021 | 桥架 | (1)名称:非消防金属线槽 (2)规格:100*100 (3)类型:节能耐腐蚀钢制电缆桥架 (4)接地跨接方式:全程敷设25x4的热镀锌扁钢 (5)含:综合考虑盖板、支吊架制安、镀锌、除锈刷油 (6)增加费:综合考虑竖井内、地下室及操作高度增加费 (7)其它:满足图纸、招标文件及专业技术规范要求 | m | 318.02 | 76.35 | 24280.83
本页小计 | [6 empty] | 86072.49
E.1 分部分项工程项目清单计价表
工程名称：深圳大学总医院二期建设项目施工总承包工程-地下室电气工程 |  |  | 标段：深圳大学总医院二期建设项目施工总承包工程 |  |  | 第 32 页 共 65 页
序号 | 项目编码 | 项目名称 | 项目特征描述 | 计量单位 | 工程量 | 金额（元）
[6 empty] | 综合单价 | 合价 | 其中：材料暂估合价
152 | 030412003022 | 桥架 | (1)名称:非消防金属线槽 (2)规格:50*50 (3)类型:节能耐腐蚀钢制电缆桥架 (4)接地跨接方式:全程敷设25x4的热镀锌扁钢 (5)含:综合考虑盖板、支吊架制安、镀锌、除锈刷油 (6)增加费:综合考虑竖井内、地下室及操作高度增加费 (7)其它:满足图纸、招标文件及专业技术规范要求 | m | 73.74 | 55 | 4055.7
153 | 030412003023 | 桥架 | (1)名称:消防金属线槽（外刷防火涂料) (2)规格:(400+400)*200 (3)类型:节能防火耐腐蚀钢制电缆桥架 (4)接地跨接方式:全程敷设25x4的热镀锌扁钢 (5)含:综合考虑盖板、支吊架制安、镀锌、除锈刷油 (6)增加费:综合考虑竖井内、地下室及操作高度增加费 (7)其它:满足图纸、招标文件及专业技术规范要求 | m | 162.33 | 487.41 | 79121.27
154 | 030412003024 | 桥架 | (1)名称:消防金属线槽（外刷防火涂料) (2)规格:(300+300)*200 (3)类型:节能防火耐腐蚀钢制电缆桥架 (4)接地跨接方式:全程敷设25x4的热镀锌扁钢 (5)含:综合考虑盖板、支吊架制安、镀锌、除锈刷油 (6)增加费:综合考虑竖井内、地下室及操作高度增加费 (7)其它:满足图纸、招标文件及专业技术规范要求 | m | 5.65 | 384.12 | 2170.28
155 | 030412003025 | 桥架 | (1)名称:消防金属线槽（外刷防火涂料) (2)规格:(300+300)*150 (3)类型:节能防火耐腐蚀钢制电缆桥架 (4)接地跨接方式:全程敷设25x4的热镀锌扁钢 (5)含:综合考虑盖板、支吊架制安、镀锌、除锈刷油 (6)增加费:综合考虑竖井内、地下室及操作高度增加费 (7)其它:满足图纸、招标文件及专业技术规范要求 | m | 28.13 | 374.73 | 10541.15
本页小计 | [6 empty] | 95888.4
E.1 分部分项工程项目清单计价表
工程名称：深圳大学总医院二期建设项目施工总承包工程-地下室电气工程 |  |  | 标段：深圳大学总医院二期建设项目施工总承包工程 |  |  | 第 33 页 共 65 页
序号 | 项目编码 | 项目名称 | 项目特征描述 | 计量单位 | 工程量 | 金额（元）
[6 empty] | 综合单价 | 合价 | 其中：材料暂估合价
156 | 030412003026 | 桥架 | (1)名称:消防金属线槽（外刷防火涂料) (2)规格:(200+200)*150 (3)类型:节能防火耐腐蚀钢制电缆桥架 (4)接地跨接方式:全程敷设25x4的热镀锌扁钢 (5)含:综合考虑盖板、支吊架制安、镀锌、除锈刷油 (6)增加费:综合考虑竖井内、地下室及操作高度增加费 (7)其它:满足图纸、招标文件及专业技术规范要求 | m | 35.07 | 248.49 | 8714.54
157 | 030412003027 | 桥架 | (1)名称:消防金属线槽（外刷防火涂料) (2)规格:(150+150)*150 (3)类型:节能防火耐腐蚀钢制电缆桥架 (4)接地跨接方式:全程敷设25x4的热镀锌扁钢 (5)含:综合考虑盖板、支吊架制安、镀锌、除锈刷油 (6)增加费:综合考虑竖井内、地下室及操作高度增加费 (7)其它:满足图纸、招标文件及专业技术规范要求 | m | 181.12 | 218.2 | 39520.38
158 | 030412003028 | 桥架 | (1)名称:消防金属线槽（外刷防火涂料) (2)规格:(150+150)*100 (3)类型:节能防火耐腐蚀钢制电缆桥架 (4)接地跨接方式:全程敷设25x4的热镀锌扁钢 (5)含:综合考虑盖板、支吊架制安、镀锌、除锈刷油 (6)增加费:综合考虑竖井内、地下室及操作高度增加费 (7)其它:满足图纸、招标文件及专业技术规范要求 | m | 115.16 | 185.01 | 21305.75
159 | 030412003029 | 桥架 | (1)名称:消防金属线槽（外刷防火涂料) (2)规格:(100+100)*100 (3)类型:节能防火耐腐蚀钢制电缆桥架 (4)接地跨接方式:全程敷设25x4的热镀锌扁钢 (5)含:综合考虑盖板、支吊架制安、镀锌、除锈刷油 (6)增加费:综合考虑竖井内、地下室及操作高度增加费 (7)其它:满足图纸、招标文件及专业技术规范要求 | m | 292.04 | 135.74 | 39641.51
本页小计 | [6 empty] | 109182.18
E.1 分部分项工程项目清单计价表
工程名称：深圳大学总医院二期建设项目施工总承包工程-地下室电气工程 |  |  | 标段：深圳大学总医院二期建设项目施工总承包工程 |  |  | 第 34 页 共 65 页
序号 | 项目编码 | 项目名称 | 项目特征描述 | 计量单位 | 工程量 | 金额（元）
[6 empty] | 综合单价 | 合价 | 其中：材料暂估合价
160 | 030412003030 | 桥架 | (1)名称:消防金属线槽（外刷防火涂料) (2)规格:(50+50)*100 (3)类型:节能防火耐腐蚀钢制电缆桥架 (4)接地跨接方式:全程敷设25x4的热镀锌扁钢 (5)含:综合考虑盖板、支吊架制安、镀锌、除锈刷油 (6)增加费:综合考虑竖井内、地下室及操作高度增加费 (7)其它:满足图纸、招标文件及专业技术规范要求 | m | 164.86 | 84.45 | 13922.43
161 | 030412003031 | 桥架 | (1)名称:消防金属线槽（外刷防火涂料) (2)规格:300*150 (3)类型:节能防火耐腐蚀钢制电缆桥架 (4)接地跨接方式:全程敷设25x4的热镀锌扁钢 (5)含:综合考虑盖板、支吊架制安、镀锌、除锈刷油 (6)增加费:综合考虑竖井内、地下室及操作高度增加费 (7)其它:满足图纸、招标文件及专业技术规范要求 | m | 43.06 | 207 | 8913.42
162 | 030412003032 | 桥架 | (1)名称:消防金属线槽（外刷防火涂料) (2)规格:200*100 (3)类型:节能防火耐腐蚀钢制电缆桥架 (4)接地跨接方式:全程敷设25x4的热镀锌扁钢 (5)含:综合考虑盖板、支吊架制安、镀锌、除锈刷油 (6)增加费:综合考虑竖井内、地下室及操作高度增加费 (7)其它:满足图纸、招标文件及专业技术规范要求 | m | 61.61 | 129.44 | 7974.8
163 | 030412003033 | 桥架 | (1)名称:消防金属线槽（外刷防火涂料) (2)规格:150*100 (3)类型:节能防火耐腐蚀钢制电缆桥架 (4)接地跨接方式:全程敷设25x4的热镀锌扁钢 (5)含:综合考虑盖板、支吊架制安、镀锌、除锈刷油 (6)增加费:综合考虑竖井内、地下室及操作高度增加费 (7)其它:满足图纸、招标文件及专业技术规范要求 | m | 139.92 | 116.55 | 16307.68
本页小计 | [6 empty] | 47118.33
E.1 分部分项工程项目清单计价表
工程名称：深圳大学总医院二期建设项目施工总承包工程-地下室电气工程 |  |  | 标段：深圳大学总医院二期建设项目施工总承包工程 |  |  | 第 35 页 共 65 页
序号 | 项目编码 | 项目名称 | 项目特征描述 | 计量单位 | 工程量 | 金额（元）
[6 empty] | 综合单价 | 合价 | 其中：材料暂估合价
164 | 030412003034 | 桥架 | (1)名称:消防金属线槽（外刷防火涂料) (2)规格:100*100 (3)类型:节能防火耐腐蚀钢制电缆桥架 (4)接地跨接方式:全程敷设25x4的热镀锌扁钢 (5)含:综合考虑盖板、支吊架制安、镀锌、除锈刷油 (6)增加费:综合考虑竖井内、地下室及操作高度增加费 (7)其它:满足图纸、招标文件及专业技术规范要求 | m | 613.06 | 80.41 | 49296.15
165 | 030412001003 | 配管 | (1)名称:配管 (2)规格:SC50 (3)含:固定件、管内穿铁丝、分线盒 (4)配置形式:明敷 (5)增加费:综合考虑竖井内、地下室及操作高度增加费 (6)其它:满足图纸、招标文件及专业技术规范要求 | m | 696.34 | 67.55 | 47037.77
166 | 030412001004 | 配管 | (1)名称:配管 (2)规格:SC40 (3)含:固定件、管内穿铁丝、分线盒 (4)配置形式:明敷 (5)增加费:综合考虑竖井内、地下室及操作高度增加费 (6)其它:满足图纸、招标文件及专业技术规范要求 | m | 201.18 | 52.67 | 10596.15
167 | 030412001005 | 配管 | (1)名称:配管 (2)规格:SC32 (3)含:固定件、管内穿铁丝、分线盒 (4)配置形式:明敷 (5)增加费:综合考虑竖井内、地下室及操作高度增加费 (6)其它:满足图纸、招标文件及专业技术规范要求 | m | 1707.15 | 39.63 | 67654.35
168 | 030412001006 | 配管 | (1)名称:配管 (2)规格:SC25 (3)含:固定件、管内穿铁丝、分线盒 (4)配置形式:明敷 (5)增加费:综合考虑竖井内、地下室及操作高度增加费 (6)其它:满足图纸、招标文件及专业技术规范要求 | m | 749.99 | 34.76 | 26069.65
本页小计 | [6 empty] | 200654.07
E.1 分部分项工程项目清单计价表
工程名称：深圳大学总医院二期建设项目施工总承包工程-地下室电气工程 |  |  | 标段：深圳大学总医院二期建设项目施工总承包工程 |  |  | 第 36 页 共 65 页
序号 | 项目编码 | 项目名称 | 项目特征描述 | 计量单位 | 工程量 | 金额（元）
[6 empty] | 综合单价 | 合价 | 其中：材料暂估合价
169 | 030412001007 | 配管 | (1)名称:配管 (2)规格:SC20 (3)含:固定件、管内穿铁丝、分线盒 (4)配置形式:明敷 (5)增加费:综合考虑竖井内、地下室及操作高度增加费 (6)其它:满足图纸、招标文件及专业技术规范要求 | m | 673.02 | 30.53 | 20547.3
170 | 030412001008 | 配管 | (1)名称:配管 (2)规格:SC15 (3)含:固定件、管内穿铁丝、分线盒 (4)配置形式:明敷 (5)增加费:综合考虑竖井内、地下室及操作高度增加费 (6)其它:满足图纸、招标文件及专业技术规范要求 | m | 18.8 | 29.17 | 548.4
171 | 030412001009 | 配管 | (1)名称:配管 (2)规格:SC65 (3)含:固定件、管内穿铁丝、分线盒 (4)配置形式:暗敷 (5)增加费:综合考虑竖井内、地下室及操作高度增加费 (6)其它:满足图纸、招标文件及专业技术规范要求 | m | 34.82 | 78.56 | 2735.46
172 | 030412001010 | 配管 | (1)名称:配管 (2)规格:SC50 (3)含:固定件、管内穿铁丝、分线盒 (4)配置形式:暗敷 (5)增加费:综合考虑竖井内、地下室及操作高度增加费 (6)其它:满足图纸、招标文件及专业技术规范要求 | m | 2.9 | 48.38 | 140.3
173 | 030412001011 | 配管 | (1)名称:配管 (2)规格:SC40 (3)含:固定件、管内穿铁丝、分线盒 (4)配置形式:暗敷 (5)增加费:综合考虑竖井内、地下室及操作高度增加费 (6)其它:满足图纸、招标文件及专业技术规范要求 | m | 72.42 | 39.93 | 2891.73
本页小计 | [6 empty] | 26863.19
E.1 分部分项工程项目清单计价表
工程名称：深圳大学总医院二期建设项目施工总承包工程-地下室电气工程 |  |  | 标段：深圳大学总医院二期建设项目施工总承包工程 |  |  | 第 37 页 共 65 页
序号 | 项目编码 | 项目名称 | 项目特征描述 | 计量单位 | 工程量 | 金额（元）
[6 empty] | 综合单价 | 合价 | 其中：材料暂估合价
174 | 030412001012 | 配管 | (1)名称:配管 (2)规格:SC32 (3)含:固定件、管内穿铁丝、分线盒 (4)配置形式:暗敷 (5)增加费:综合考虑竖井内、地下室及操作高度增加费 (6)其它:满足图纸、招标文件及专业技术规范要求 | m | 254.92 | 27.43 | 6992.46
175 | 030412001013 | 配管 | (1)名称:配管 (2)规格:SC25 (3)含:固定件、管内穿铁丝、分线盒 (4)配置形式:暗敷 (5)增加费:综合考虑竖井内、地下室及操作高度增加费 (6)其它:满足图纸、招标文件及专业技术规范要求 | m | 1680.15 | 23.49 | 39466.72
176 | 030412001014 | 配管 | (1)名称:配管 (2)规格:SC20 (3)含:固定件、管内穿铁丝、分线盒 (4)配置形式:暗敷 (5)增加费:综合考虑竖井内、地下室及操作高度增加费 (6)其它:满足图纸、招标文件及专业技术规范要求 | m | 2953.75 | 19.25 | 56859.69
177 | 030412001015 | 配管 | (1)名称:配管 (2)规格:SC15 (3)含:固定件、管内穿铁丝、分线盒 (4)配置形式:暗敷 (5)增加费:综合考虑竖井内、地下室及操作高度增加费 (6)其它:满足图纸、招标文件及专业技术规范要求 | m | 59.76 | 16.96 | 1013.53
178 | 030412001016 | 配管 | (1)名称:配管 (2)规格:JDG32 (3)含:固定件、管内穿铁丝、分线盒 (4)配置形式:暗敷 (5)增加费:综合考虑竖井内、地下室及操作高度增加费 (6)其它:满足图纸、招标文件及专业技术规范要求 | m | 726.35 | 23.82 | 17301.66
179 | 031301001015 | 凿(压、切割)槽 | (1)名称:凿槽、恢复及挂网 (2)规格:DN32 (3)增加费:综合考虑竖井内、地下室及操作高度增加费 (4)其它:满足图纸、招标文件及专业技术规范要求 | m | 68 | 13.51 | 918.68
本页小计 | [6 empty] | 122552.74
E.1 分部分项工程项目清单计价表
工程名称：深圳大学总医院二期建设项目施工总承包工程-地下室电气工程 |  |  | 标段：深圳大学总医院二期建设项目施工总承包工程 |  |  | 第 38 页 共 65 页
序号 | 项目编码 | 项目名称 | 项目特征描述 | 计量单位 | 工程量 | 金额（元）
[6 empty] | 综合单价 | 合价 | 其中：材料暂估合价
180 | 031301001016 | 凿(压、切割)槽 | (1)名称:凿槽、恢复及挂网 (2)规格:DN25 (3)增加费:综合考虑竖井内、地下室及操作高度增加费 (4)其它:满足图纸、招标文件及专业技术规范要求 | m | 102 | 10.12 | 1032.24
181 | 031301001017 | 凿(压、切割)槽 | (1)名称:凿槽、恢复及挂网 (2)规格:DN20 (3)增加费:综合考虑竖井内、地下室及操作高度增加费 (4)其它:满足图纸、招标文件及专业技术规范要求 | m | 119.61 | 7.58 | 906.64
182 | 031301003135 | 套管 | (1)名称:防护密闭肋套管制作安装 (2)规格:穿管直径DN100 (3)含:开孔洞、预留孔洞 (4)增加费:综合考虑竖井内、地下室及操作高度增加费 (5)其它:满足图纸、招标文件及专业技术规范要求 | 个 | 34 | 414.69 | 14099.46
183 | 031301003136 | 套管 | (1)名称:防护密闭肋套管制作安装 (2)规格:穿管直径DN80 (3)含:开孔洞、预留孔洞 (4)增加费:综合考虑竖井内、地下室及操作高度增加费 (5)其它:满足图纸、招标文件及专业技术规范要求 | 个 | 32 | 354.52 | 11344.64
184 | 031301003137 | 套管 | (1)名称:防护密闭肋套管制作安装 (2)规格:穿管直径DN40 (3)含:开孔洞、预留孔洞 (4)增加费:综合考虑竖井内、地下室及操作高度增加费 (5)其它:满足图纸、招标文件及专业技术规范要求 | 个 | 22 | 281.98 | 6203.56
185 | 031301003138 | 套管 | (1)名称:防护密闭肋套管制作安装 (2)规格:穿管直径DN25 (3)含:开孔洞、预留孔洞 (4)增加费:综合考虑竖井内、地下室及操作高度增加费 (5)其它:满足图纸、招标文件及专业技术规范要求 | 个 | 11 | 276.89 | 3045.79
本页小计 | [6 empty] | 36632.33
E.1 分部分项工程项目清单计价表
工程名称：深圳大学总医院二期建设项目施工总承包工程-地下室电气工程 |  |  | 标段：深圳大学总医院二期建设项目施工总承包工程 |  |  | 第 39 页 共 65 页
序号 | 项目编码 | 项目名称 | 项目特征描述 | 计量单位 | 工程量 | 金额（元）
[6 empty] | 综合单价 | 合价 | 其中：材料暂估合价
186 | 031301003139 | 套管 | (1)名称:一般钢套管制作安装 (2)规格:穿管直径DN100 (3)含:开孔洞、预留孔洞 (4)增加费:综合考虑竖井内、地下室及操作高度增加费 (5)其它:满足图纸、招标文件及专业技术规范要求 | 个 | 2 | 136.34 | 272.68
187 | 031301003140 | 套管 | (1)名称:柔性防水套管制作安装 (2)规格:穿管直径DN50 (3)含:开孔洞、预留孔洞 (4)增加费:综合考虑竖井内、地下室及操作高度增加费 (5)其它:满足图纸、招标文件及专业技术规范要求 | 个 | 2 | 459.09 | 918.18
188 | 031301003141 | 套管 | (1)名称:柔性防水套管制作安装 (2)规格:穿管直径DN100 (3)含:开孔洞、预留孔洞 (4)增加费:综合考虑竖井内、地下室及操作高度增加费 (5)其它:满足图纸、招标文件及专业技术规范要求 | 个 | 15 | 737.63 | 11064.45
189 | 031301003142 | 套管 | (1)名称:柔性防水套管制作安装 (2)规格:穿管直径DN150 (3)含:开孔洞、预留孔洞 (4)增加费:综合考虑竖井内、地下室及操作高度增加费 (5)其它:满足图纸、招标文件及专业技术规范要求 | 个 | 51 | 948.82 | 48389.82
|  | 电缆、电线 |  |  |  |  | 6507561.35
190 | 030409001004 | 电力电缆 | (1)名称:电力电缆 (2)型号:WDUZA-YJY(B1,d0,t0)-4X240+1X120 (3)敷设方式:桥架\管内敷设 (4)增加费:综合考虑竖井内、地下室及操作高度增加费 (5)其它:满足图纸、招标文件及专业技术规范要求 | m | 328.88 | 1232.05 | 405196.6
191 | 030409001005 | 电力电缆 | (1)名称:电力电缆 (2)型号:WDUZA-YJY(B1,d0,t0)-4X185+1X95 (3)敷设方式:桥架\管内敷设 (4)增加费:综合考虑竖井内、地下室及操作高度增加费 (5)其它:满足图纸、招标文件及专业技术规范要求 | m | 848.89 | 959.74 | 814713.69
本页小计 | [6 empty] | 1280555.42
E.1 分部分项工程项目清单计价表
工程名称：深圳大学总医院二期建设项目施工总承包工程-地下室电气工程 |  |  | 标段：深圳大学总医院二期建设项目施工总承包工程 |  |  | 第 40 页 共 65 页
序号 | 项目编码 | 项目名称 | 项目特征描述 | 计量单位 | 工程量 | 金额（元）
[6 empty] | 综合单价 | 合价 | 其中：材料暂估合价
192 | 030409001006 | 电力电缆 | (1)名称:电力电缆 (2)型号:WDUZA-YJY(B1,d0,t0)-4X150+1X70 (3)敷设方式:桥架\管内敷设 (4)增加费:综合考虑竖井内、地下室及操作高度增加费 (5)其它:满足图纸、招标文件及专业技术规范要求 | m | 346.64 | 767.71 | 266118.99
193 | 030409001007 | 电力电缆 | (1)名称:电力电缆 (2)型号:WDUZA-YJY(B1,d0,t0)-4X70+1X35 (3)敷设方式:桥架\管内敷设 (4)增加费:综合考虑竖井内、地下室及操作高度增加费 (5)其它:满足图纸、招标文件及专业技术规范要求 | m | 992.47 | 374.51 | 371689.94
194 | 030409001008 | 电力电缆 | (1)名称:电力电缆 (2)型号:WDUZA-YJY(B1,d0,t0)-4X50+1X25 (3)敷设方式:桥架\管内敷设 (4)增加费:综合考虑竖井内、地下室及操作高度增加费 (5)其它:满足图纸、招标文件及专业技术规范要求 | m | 565.61 | 266.87 | 150944.34
195 | 030409001009 | 电力电缆 | (1)名称:电力电缆 (2)型号:WDUZA-YJY(B1,d0,t0)-4X35+1X16 (3)敷设方式:桥架\管内敷设 (4)增加费:综合考虑竖井内、地下室及操作高度增加费 (5)其它:满足图纸、招标文件及专业技术规范要求 | m | 206.2 | 195.41 | 40293.54
196 | 030409001010 | 电力电缆 | (1)名称:电力电缆 (2)型号:WDUZA-YJY(B1,d0,t0)-4X25+1X16 (3)敷设方式:桥架\管内敷设 (4)增加费:综合考虑竖井内、地下室及操作高度增加费 (5)其它:满足图纸、招标文件及专业技术规范要求 | m | 535.55 | 157.64 | 84424.1
197 | 030409001011 | 电力电缆 | (1)名称:电力电缆 (2)型号:WDUZA-YJY(B1,d0,t0)-5X16 (3)敷设方式:桥架\管内敷设 (4)增加费:综合考虑竖井内、地下室及操作高度增加费 (5)其它:满足图纸、招标文件及专业技术规范要求 | m | 1542.13 | 103.58 | 159733.83
本页小计 | [6 empty] | 1073204.74
E.1 分部分项工程项目清单计价表
工程名称：深圳大学总医院二期建设项目施工总承包工程-地下室电气工程 |  |  | 标段：深圳大学总医院二期建设项目施工总承包工程 |  |  | 第 41 页 共 65 页
序号 | 项目编码 | 项目名称 | 项目特征描述 | 计量单位 | 工程量 | 金额（元）
[6 empty] | 综合单价 | 合价 | 其中：材料暂估合价
198 | 030409001012 | 电力电缆 | (1)名称:电力电缆 (2)型号:WDUZA-YJY(B1,d0,t0)-5X10 (3)含:综合考虑电力电缆头制作安装 (4)敷设方式:桥架\管内敷设 (5)增加费:综合考虑竖井内、地下室及操作高度增加费 (6)其它:满足图纸、招标文件及专业技术规范要求 | m | 878.8 | 67.28 | 59125.66
199 | 030409001013 | 电力电缆 | (1)名称:电力电缆 (2)型号:WDUZA-YJY(B1,d0,t0)-5X6 (3)含:综合考虑电力电缆头制作安装 (4)敷设方式:桥架\管内敷设 (5)增加费:综合考虑竖井内、地下室及操作高度增加费 (6)其它:满足图纸、招标文件及专业技术规范要求 | m | 558.16 | 46.34 | 25865.13
200 | 030409001014 | 电力电缆 | (1)名称:电力电缆 (2)型号:WDUZA-YJY(B1,d0,t0)-5X4 (3)含:综合考虑电力电缆头制作安装 (4)敷设方式:桥架\管内敷设 (5)增加费:综合考虑竖井内、地下室及操作高度增加费 (6)其它:满足图纸、招标文件及专业技术规范要求 | m | 967.07 | 33.36 | 32261.46
201 | 030409001015 | 电力电缆 | (1)名称:电力电缆 (2)型号:WDUZA-YJY(B1,d0,t0)-5X2.5 (3)含:综合考虑电力电缆头制作安装 (4)敷设方式:桥架\管内敷设 (5)增加费:综合考虑竖井内、地下室及操作高度增加费 (6)其它:满足图纸、招标文件及专业技术规范要求 | m | 583.48 | 23.93 | 13962.68
202 | 030409001016 | 电力电缆 | (1)名称:电力电缆 (2)型号:WDUZA-YJY(B1,d0,t0)-3X95+1X50 (3)敷设方式:桥架\管内敷设 (4)增加费:综合考虑竖井内、地下室及操作高度增加费 (5)其它:满足图纸、招标文件及专业技术规范要求 | m | 329.22 | 392.94 | 129363.71
本页小计 | [6 empty] | 260578.64
E.1 分部分项工程项目清单计价表
工程名称：深圳大学总医院二期建设项目施工总承包工程-地下室电气工程 |  |  | 标段：深圳大学总医院二期建设项目施工总承包工程 |  |  | 第 42 页 共 65 页
序号 | 项目编码 | 项目名称 | 项目特征描述 | 计量单位 | 工程量 | 金额（元）
[6 empty] | 综合单价 | 合价 | 其中：材料暂估合价
203 | 030409001017 | 电力电缆 | (1)名称:电力电缆 (2)型号:WDUZA-YJY(B1,d0,t0)-3X35+1X16 (3)敷设方式:桥架\管内敷设 (4)增加费:综合考虑竖井内、地下室及操作高度增加费 (5)其它:满足图纸、招标文件及专业技术规范要求 | m | 91.61 | 150.08 | 13748.83
204 | 030409001018 | 电力电缆 | (1)名称:电力电缆 (2)型号:WDUZA-YJY(B1,d0,t0)-3X25+1X16 (3)敷设方式:桥架\管内敷设 (4)增加费:综合考虑竖井内、地下室及操作高度增加费 (5)其它:满足图纸、招标文件及专业技术规范要求 | m | 114.9 | 117.2 | 13466.28
205 | 030409001019 | 电力电缆 | (1)名称:电力电缆 (2)型号:WDUZA-YJY(B1,d0,t0)-4X16 (3)敷设方式:桥架\管内敷设 (4)增加费:综合考虑竖井内、地下室及操作高度增加费 (5)其它:满足图纸、招标文件及专业技术规范要求 | m | 111.62 | 84.39 | 9419.61
206 | 030409001020 | 电力电缆 | (1)名称:电力电缆 (2)型号:WDUZA-YJY(B1,d0,t0)-4X2.5 (3)含:综合考虑电力电缆头制作安装 (4)敷设方式:桥架\管内敷设 (5)增加费:综合考虑竖井内、地下室及操作高度增加费 (6)其它:满足图纸、招标文件及专业技术规范要求 | m | 214.79 | 19.77 | 4246.4
207 | 030409001021 | 电力电缆 | (1)名称:电力电缆 (2)型号:WDUZA-YJY(B1,d0,t0)-3X50+2X25 (3)敷设方式:桥架\管内敷设 (4)增加费:综合考虑竖井内、地下室及操作高度增加费 (5)其它:满足图纸、招标文件及专业技术规范要求 | m | 109.14 | 239.84 | 26176.14
208 | 030409001022 | 电力电缆 | (1)名称:电力电缆 (2)型号:WDUZA-YJY(B1,d0,t0)-3X25+2X16 (3)敷设方式:桥架\管内敷设 (4)增加费:综合考虑竖井内、地下室及操作高度增加费 (5)其它:满足图纸、招标文件及专业技术规范要求 | m | 118.11 | 137.61 | 16253.12
本页小计 | [6 empty] | 83310.38
E.1 分部分项工程项目清单计价表
工程名称：深圳大学总医院二期建设项目施工总承包工程-地下室电气工程 |  |  | 标段：深圳大学总医院二期建设项目施工总承包工程 |  |  | 第 43 页 共 65 页
序号 | 项目编码 | 项目名称 | 项目特征描述 | 计量单位 | 工程量 | 金额（元）
[6 empty] | 综合单价 | 合价 | 其中：材料暂估合价
209 | 030409001023 | 电力电缆 | (1)名称:电力电缆 (2)型号:WDUZAN-YJY(B1,d0,t0)-3X150+2X70 (3)敷设方式:桥架\管内敷设 (4)增加费:综合考虑竖井内、地下室及操作高度增加费 (5)其它:满足图纸、招标文件及专业技术规范要求 | m | 56.09 | 770.26 | 43203.88
210 | 030409001024 | 电力电缆 | (1)名称:电力电缆 (2)型号:WDUZAN-YJY(B1,d0,t0)-3X120+2X70 (3)敷设方式:桥架\管内敷设 (4)增加费:综合考虑竖井内、地下室及操作高度增加费 (5)其它:满足图纸、招标文件及专业技术规范要求 | m | 107.07 | 666.69 | 71382.5
211 | 030409001025 | 电力电缆 | (1)名称:电力电缆 (2)型号:WDUZAN-YJY(B1,d0,t0)-7X120 (3)敷设方式:桥架\管内敷设 (4)增加费:综合考虑竖井内、地下室及操作高度增加费 (5)其它:满足图纸、招标文件及专业技术规范要求 | m | 53.52 | 1119 | 59888.88
212 | 030409001026 | 电力电缆 | (1)名称:电力电缆 (2)型号:WDUZAN-YJY(B1,d0,t0)-7X70 (3)敷设方式:桥架\管内敷设 (4)增加费:综合考虑竖井内、地下室及操作高度增加费 (5)其它:满足图纸、招标文件及专业技术规范要求 | m | 56.09 | 652.74 | 36612.19
213 | 030409001027 | 电力电缆 | (1)名称:电力电缆 (2)型号:WDUZAN-YJY(B1,d0,t0)-5X10 (3)含:综合考虑电力电缆头制作安装 (4)敷设方式:桥架\管内敷设 (5)增加费:综合考虑竖井内、地下室及操作高度增加费 (6)其它:满足图纸、招标文件及专业技术规范要求 | m | 782.19 | 77.77 | 60830.92
本页小计 | [6 empty] | 271918.37
E.1 分部分项工程项目清单计价表
工程名称：深圳大学总医院二期建设项目施工总承包工程-地下室电气工程 |  |  | 标段：深圳大学总医院二期建设项目施工总承包工程 |  |  | 第 44 页 共 65 页
序号 | 项目编码 | 项目名称 | 项目特征描述 | 计量单位 | 工程量 | 金额（元）
[6 empty] | 综合单价 | 合价 | 其中：材料暂估合价
214 | 030409001028 | 电力电缆 | (1)名称:电力电缆 (2)型号:WDUZAN-YJY(B1,d0,t0)-5X6 (3)含:综合考虑电力电缆头制作安装 (4)敷设方式:桥架\管内敷设 (5)增加费:综合考虑竖井内、地下室及操作高度增加费 (6)其它:满足图纸、招标文件及专业技术规范要求 | m | 1363.74 | 57.57 | 78510.51
215 | 030409001029 | 电力电缆 | (1)名称:电力电缆 (2)型号:WDUZAN-YJY(B1,d0,t0)-5X2.5 (3)含:综合考虑电力电缆头制作安装 (4)敷设方式:桥架\管内敷设 (5)增加费:综合考虑竖井内、地下室及操作高度增加费 (6)其它:满足图纸、招标文件及专业技术规范要求 | m | 1440.45 | 24.33 | 35046.15
216 | 030409001030 | 电力电缆 | (1)名称:电力电缆 (2)型号:WDUZAN-YJY(B1,d0,t0)-4X16 (3)敷设方式:桥架\管内敷设 (4)增加费:综合考虑竖井内、地下室及操作高度增加费 (5)其它:满足图纸、招标文件及专业技术规范要求 | m | 100.93 | 97.77 | 9867.93
217 | 030409001031 | 电力电缆 | (1)名称:电力电缆 (2)型号:WDUZAN-YJY(B1,d0,t0)-4X10 (3)含:综合考虑电力电缆头制作安装 (4)敷设方式:桥架\管内敷设 (5)增加费:综合考虑竖井内、地下室及操作高度增加费 (6)其它:满足图纸、招标文件及专业技术规范要求 | m | 12.64 | 63.42 | 801.63
218 | 030409001032 | 电力电缆 | (1)名称:电力电缆 (2)型号:WDUZAN-YJY(B1,d0,t0)-4X6 (3)含:综合考虑电力电缆头制作安装 (4)敷设方式:桥架\管内敷设 (5)增加费:综合考虑竖井内、地下室及操作高度增加费 (6)其它:满足图纸、招标文件及专业技术规范要求 | m | 28.71 | 46.53 | 1335.88
本页小计 | [6 empty] | 125562.1
E.1 分部分项工程项目清单计价表
工程名称：深圳大学总医院二期建设项目施工总承包工程-地下室电气工程 |  |  | 标段：深圳大学总医院二期建设项目施工总承包工程 |  |  | 第 45 页 共 65 页
序号 | 项目编码 | 项目名称 | 项目特征描述 | 计量单位 | 工程量 | 金额（元）
[6 empty] | 综合单价 | 合价 | 其中：材料暂估合价
219 | 030409001033 | 电力电缆 | (1)名称:电力电缆 (2)型号:WDUZAN-YJY(B1,d0,t0)-4X4 (3)含:综合考虑电力电缆头制作安装 (4)敷设方式:桥架\管内敷设 (5)增加费:综合考虑竖井内、地下室及操作高度增加费 (6)其它:满足图纸、招标文件及专业技术规范要求 | m | 185.65 | 33.59 | 6235.98
220 | 030409001034 | 电力电缆 | (1)名称:电力电缆 (2)型号:WDUZAN-YJY(B1,d0,t0)-4X2.5 (3)含:综合考虑电力电缆头制作安装 (4)敷设方式:桥架\管内敷设 (5)增加费:综合考虑竖井内、地下室及操作高度增加费 (6)其它:满足图纸、招标文件及专业技术规范要求 | m | 281.63 | 23.76 | 6691.53
221 | 030409001035 | 电力电缆 | (1)名称:电力电缆 (2)型号:WDUZAN-YJY(B1,d0,t0)-3X4 (3)含:综合考虑电力电缆头制作安装 (4)敷设方式:桥架\管内敷设 (5)增加费:综合考虑竖井内、地下室及操作高度增加费 (6)其它:满足图纸、招标文件及专业技术规范要求 | m | 236.51 | 26.22 | 6201.29
222 | 030409001036 | 电力电缆 | (1)名称:电力电缆 (2)型号:WDUZA-YJY(B1,d0,t0)-3X4 (3)含:综合考虑电力电缆头制作安装 (4)敷设方式:桥架\管内敷设 (5)增加费:综合考虑竖井内、地下室及操作高度增加费 (6)其它:满足图纸、招标文件及专业技术规范要求 | m | 78.92 | 21.55 | 1700.73
223 | 030409001037 | 电力电缆 | (1)名称:电力电缆 (2)型号:WDUZA-YJY(B1,d1,t1)-5X16 (3)敷设方式:桥架\管内敷设 (4)增加费:综合考虑竖井内、地下室及操作高度增加费 (5)其它:满足图纸、招标文件及专业技术规范要求 | m | 912.29 | 103.58 | 94495
本页小计 | [6 empty] | 115324.53
E.1 分部分项工程项目清单计价表
工程名称：深圳大学总医院二期建设项目施工总承包工程-地下室电气工程 |  |  | 标段：深圳大学总医院二期建设项目施工总承包工程 |  |  | 第 46 页 共 65 页
序号 | 项目编码 | 项目名称 | 项目特征描述 | 计量单位 | 工程量 | 金额（元）
[6 empty] | 综合单价 | 合价 | 其中：材料暂估合价
224 | 030409001038 | 电力电缆 | (1)名称:电力电缆 (2)型号:WDUZA-YJY(B1,d0,t0)-5X4 (3)含:综合考虑电力电缆头制作安装 (4)敷设方式:桥架\管内敷设 (5)增加费:综合考虑竖井内、地下室及操作高度增加费 (6)其它:满足图纸、招标文件及专业技术规范要求 | m | 1272.39 | 33.36 | 42446.93
225 | 030409001039 | 电力电缆 | (1)名称:电力电缆 (2)型号:WDUZA-YJY(B1,d1,t1)-4X2.5 (3)含:综合考虑电力电缆头制作安装 (4)敷设方式:桥架\管内敷设 (5)增加费:综合考虑竖井内、地下室及操作高度增加费 (6)其它:满足图纸、招标文件及专业技术规范要求 | m | 176.69 | 19.77 | 3493.16
226 | 030409001040 | 电力电缆 | (1)名称:电力电缆 (2)型号:WDUZAN-YJY(B1,d1,t1)-5X16 (3)敷设方式:桥架\管内敷设 (4)增加费:综合考虑竖井内、地下室及操作高度增加费 (5)其它:满足图纸、招标文件及专业技术规范要求 | m | 218.35 | 120.15 | 26234.75
227 | 030409001041 | 电力电缆 | (1)名称:电力电缆 (2)型号:WDUZAN-YJY(B1,d1,t1)-5X4 (3)含:综合考虑电力电缆头制作安装 (4)敷设方式:桥架\管内敷设 (5)增加费:综合考虑竖井内、地下室及操作高度增加费 (6)其它:满足图纸、招标文件及专业技术规范要求 | m | 1476.68 | 40.98 | 60514.35
228 | 030409001042 | 电力电缆 | (1)名称:防水电缆 (2)型号:4X4 (3)含:综合考虑电力电缆头制作安装 (4)敷设方式:桥架\管内敷设 (5)增加费:综合考虑竖井内、地下室及操作高度增加费 (6)其它:满足图纸、招标文件及专业技术规范要求 | m | 245.1 | 26.11 | 6399.56
本页小计 | [6 empty] | 139088.75
E.1 分部分项工程项目清单计价表
工程名称：深圳大学总医院二期建设项目施工总承包工程-地下室电气工程 |  |  | 标段：深圳大学总医院二期建设项目施工总承包工程 |  |  | 第 47 页 共 65 页
序号 | 项目编码 | 项目名称 | 项目特征描述 | 计量单位 | 工程量 | 金额（元）
[6 empty] | 综合单价 | 合价 | 其中：材料暂估合价
229 | 030409001043 | 电力电缆 | (1)名称:防水电缆 (2)型号:4X2.5 (3)含:综合考虑电力电缆头制作安装 (4)敷设方式:桥架\管内敷设 (5)增加费:综合考虑竖井内、地下室及操作高度增加费 (6)其它:满足图纸、招标文件及专业技术规范要求 | m | 528.79 | 18.27 | 9660.99
230 | 030409002004 | 控制电缆 | (1)名称:控制电缆 (2)规格:WDUZA-KYJY(B1,d0,t0)-4*1.5 (3)含:综合考虑控制电缆头制作安装 (4)敷设方式:桥架\管内敷设 (5)增加费:综合考虑竖井内、地下室及操作高度增加费 (6)其它:满足图纸、招标文件及专业技术规范要求 | m | 304.42 | 19.92 | 6064.05
231 | 030409002005 | 控制电缆 | (1)名称:控制电缆 (2)规格:WDUZA-KYJY(B1,d1,t1)-6*1.5 (3)含:综合考虑控制电缆头制作安装 (4)敷设方式:桥架\管内敷设 (5)增加费:综合考虑竖井内、地下室及操作高度增加费 (6)其它:满足图纸、招标文件及专业技术规范要求 | m | 845.23 | 24.49 | 20699.68
232 | 030409002006 | 控制电缆 | (1)名称:控制电缆 (2)规格:WDUZAN-KYJY(B1,d0,t0)-4*1.5 (3)含:综合考虑控制电缆头制作安装 (4)敷设方式:桥架\管内敷设 (5)增加费:综合考虑竖井内、地下室及操作高度增加费 (6)其它:满足图纸、招标文件及专业技术规范要求 | m | 43.05 | 21.87 | 941.5
233 | 030409002007 | 控制电缆 | (1)名称:控制电缆 (2)规格:WDUZAN-KYJY(B1,d0,t0)-6*1.5 (3)含:综合考虑控制电缆头制作安装 (4)敷设方式:桥架\管内敷设 (5)增加费:综合考虑竖井内、地下室及操作高度增加费 (6)其它:满足图纸、招标文件及专业技术规范要求 | m | 242 | 28.17 | 6817.14
本页小计 | [6 empty] | 44183.36
E.1 分部分项工程项目清单计价表
工程名称：深圳大学总医院二期建设项目施工总承包工程-地下室电气工程 |  |  | 标段：深圳大学总医院二期建设项目施工总承包工程 |  |  | 第 48 页 共 65 页
序号 | 项目编码 | 项目名称 | 项目特征描述 | 计量单位 | 工程量 | 金额（元）
[6 empty] | 综合单价 | 合价 | 其中：材料暂估合价
234 | 030409002008 | 控制电缆 | (1)名称:控制电缆 (2)规格:WDUZAN-KYJY(B1,d1,t1)-2*1.5 (3)含:综合考虑控制电缆头制作安装 (4)敷设方式:桥架\管内敷设 (5)增加费:综合考虑竖井内、地下室及操作高度增加费 (6)其它:满足图纸、招标文件及专业技术规范要求 | m | 408.03 | 17.12 | 6985.47
235 | 030409002009 | 控制电缆 | (1)名称:控制电缆 (2)规格:WDUZAN-KYJY(B1,d1,t1)-7*1.5 (3)含:综合考虑控制电缆头制作安装 (4)敷设方式:桥架\管内敷设 (5)增加费:综合考虑竖井内、地下室及操作高度增加费 (6)其它:满足图纸、招标文件及专业技术规范要求 | m | 1170.24 | 27.98 | 32743.32
236 | 030409001044 | 电力电缆 | (1)名称:柔性不燃矿物绝缘耐火电缆 (2)规格:BTTRZ-4X25+1X16 (3)敷设方式:桥架\管内敷设 (4)增加费:综合考虑竖井内、地下室及操作高度增加费 (5)其它:满足图纸、招标文件及专业技术规范要求 | m | 259.5 | 197.77 | 51321.32
237 | 030409001045 | 电力电缆 | (1)名称:柔性不燃矿物绝缘耐火电缆 (2)规格:BTTRZ-5X16 (3)敷设方式:桥架\管内敷设 (4)增加费:综合考虑竖井内、地下室及操作高度增加费 (5)其它:满足图纸、招标文件及专业技术规范要求 | m | 1837.39 | 136.65 | 251079.34
238 | 030409001046 | 电力电缆 | (1)名称:柔性不燃矿物绝缘耐火电缆 (2)规格:BTTRZ-5X10 (3)含:综合考虑矿物绝缘耐火电缆头制作安装 (4)敷设方式:桥架\管内敷设 (5)增加费:综合考虑竖井内、地下室及操作高度增加费 (6)其它:满足图纸、招标文件及专业技术规范要求 | m | 86.25 | 88.2 | 7607.25
本页小计 | [6 empty] | 349736.7
E.1 分部分项工程项目清单计价表
工程名称：深圳大学总医院二期建设项目施工总承包工程-地下室电气工程 |  |  | 标段：深圳大学总医院二期建设项目施工总承包工程 |  |  | 第 49 页 共 65 页
序号 | 项目编码 | 项目名称 | 项目特征描述 | 计量单位 | 工程量 | 金额（元）
[6 empty] | 综合单价 | 合价 | 其中：材料暂估合价
239 | 030409001047 | 电力电缆 | (1)名称:柔性不燃矿物绝缘耐火电缆 (2)规格:BTTRZ-5X6 (3)含:综合考虑矿物绝缘耐火电缆头制作安装 (4)敷设方式:桥架\管内敷设 (5)增加费:综合考虑竖井内、地下室及操作高度增加费 (6)其它:满足图纸、招标文件及专业技术规范要求 | m | 1271.68 | 67.22 | 85482.33
240 | 030409001048 | 电力电缆 | (1)名称:柔性不燃矿物绝缘耐火电缆 (2)规格:BTTRZ-5X4 (3)含:综合考虑矿物绝缘耐火电缆头制作安装 (4)敷设方式:桥架\管内敷设 (5)增加费:综合考虑竖井内、地下室及操作高度增加费 (6)其它:满足图纸、招标文件及专业技术规范要求 | m | 48.31 | 50.11 | 2420.81
241 | 030409001049 | 电力电缆 | (1)名称:柔性不燃矿物绝缘耐火电缆 (2)规格:BTTRZ-3X185+2X95 (3)敷设方式:桥架\管内敷设 (4)增加费:综合考虑竖井内、地下室及操作高度增加费 (5)其它:满足图纸、招标文件及专业技术规范要求 | m | 884.61 | 1081.88 | 957041.87
242 | 030409001050 | 电力电缆 | (1)名称:柔性不燃矿物绝缘耐火电缆 (2)规格:BTTRZ-3X150+2X70 (3)敷设方式:桥架\管内敷设 (4)增加费:综合考虑竖井内、地下室及操作高度增加费 (5)其它:满足图纸、招标文件及专业技术规范要求 | m | 943.65 | 845.1 | 797478.62
243 | 030409001051 | 电力电缆 | (1)名称:柔性不燃矿物绝缘耐火电缆 (2)规格:BTTRZ-3X95+2X50 (3)敷设方式:桥架\管内敷设 (4)增加费:综合考虑竖井内、地下室及操作高度增加费 (5)其它:满足图纸、招标文件及专业技术规范要求 | m | 940.11 | 563.52 | 529770.79
本页小计 | [6 empty] | 2372194.42
E.1 分部分项工程项目清单计价表
工程名称：深圳大学总医院二期建设项目施工总承包工程-地下室电气工程 |  |  | 标段：深圳大学总医院二期建设项目施工总承包工程 |  |  | 第 50 页 共 65 页
序号 | 项目编码 | 项目名称 | 项目特征描述 | 计量单位 | 工程量 | 金额（元）
[6 empty] | 综合单价 | 合价 | 其中：材料暂估合价
244 | 030409001052 | 电力电缆 | (1)名称:柔性不燃矿物绝缘耐火电缆 (2)规格:BTTRZ-3X70+2X35 (3)敷设方式:桥架\管内敷设 (4)增加费:综合考虑竖井内、地下室及操作高度增加费 (5)其它:满足图纸、招标文件及专业技术规范要求 | m | 156.39 | 414.99 | 64900.29
245 | 030409001053 | 电力电缆 | (1)名称:柔性不燃矿物绝缘耐火电缆 (2)规格:BTTRZ-3X50+2X25 (3)敷设方式:桥架\管内敷设 (4)增加费:综合考虑竖井内、地下室及操作高度增加费 (5)其它:满足图纸、招标文件及专业技术规范要求 | m | 628.77 | 301.42 | 189523.85
246 | 030409001054 | 电力电缆 | (1)名称:柔性不燃矿物绝缘耐火电缆 (2)规格:BTTRZ-3X25+2X16 (3)敷设方式:桥架\管内敷设 (4)增加费:综合考虑竖井内、地下室及操作高度增加费 (5)其它:满足图纸、招标文件及专业技术规范要求 | m | 396.85 | 173.49 | 68849.51
247 | 030409003003 | 电力电缆头 | (1)名称:矿物绝缘耐火电缆头制作安装 (2)规格:240mm2及以下 (3)增加费:综合考虑竖井内、地下室及操作高度增加费 (4)其它:满足图纸、招标文件及专业技术规范要求 | 个 | 16 | 595.6 | 9529.6
248 | 030409003004 | 电力电缆头 | (1)名称:矿物绝缘耐火电缆头制作安装 (2)规格:150mm2及以下 (3)增加费:综合考虑竖井内、地下室及操作高度增加费 (4)其它:满足图纸、招标文件及专业技术规范要求 | 个 | 8 | 442.42 | 3539.36
249 | 030409003005 | 电力电缆头 | (1)名称:矿物绝缘耐火电缆头制作安装 (2)规格:95mm2及以下 (3)增加费:综合考虑竖井内、地下室及操作高度增加费 (4)其它:满足图纸、招标文件及专业技术规范要求 | 个 | 12 | 353.92 | 4247.04
本页小计 | [6 empty] | 340589.65
E.1 分部分项工程项目清单计价表
工程名称：深圳大学总医院二期建设项目施工总承包工程-地下室电气工程 |  |  | 标段：深圳大学总医院二期建设项目施工总承包工程 |  |  | 第 51 页 共 65 页
序号 | 项目编码 | 项目名称 | 项目特征描述 | 计量单位 | 工程量 | 金额（元）
[6 empty] | 综合单价 | 合价 | 其中：材料暂估合价
250 | 030409003006 | 电力电缆头 | (1)名称:矿物绝缘耐火电缆头制作安装 (2)规格:70mm2及以下 (3)增加费:综合考虑竖井内、地下室及操作高度增加费 (4)其它:满足图纸、招标文件及专业技术规范要求 | 个 | 8 | 292.14 | 2337.12
251 | 030409003007 | 电力电缆头 | (1)名称:矿物绝缘耐火电缆头制作安装 (2)规格:50mm2及以下 (3)增加费:综合考虑竖井内、地下室及操作高度增加费 (4)其它:满足图纸、招标文件及专业技术规范要求 | 个 | 6 | 227.15 | 1362.9
252 | 030409003008 | 电力电缆头 | (1)名称:矿物绝缘耐火电缆头制作安装 (2)规格:25mm2及以下 (3)增加费:综合考虑竖井内、地下室及操作高度增加费 (4)其它:满足图纸、招标文件及专业技术规范要求 | 个 | 18 | 177.14 | 3188.52
253 | 030409003009 | 电力电缆头 | (1)名称:矿物绝缘耐火电缆头制作安装 (2)规格:16mm2 (3)增加费:综合考虑竖井内、地下室及操作高度增加费 (4)其它:满足图纸、招标文件及专业技术规范要求 | 个 | 32 | 176.28 | 5640.96
254 | 030409003010 | 电力电缆头 | (1)名称:电力电缆头制作安装 (2)规格:240mm2及以下 (3)增加费:综合考虑竖井内、地下室及操作高度增加费 (4)其它:满足图纸、招标文件及专业技术规范要求 | 个 | 22 | 550.94 | 12120.68
255 | 030409003011 | 电力电缆头 | (1)名称:电力电缆头制作安装 (2)规格:70mm2及以下 (3)增加费:综合考虑竖井内、地下室及操作高度增加费 (4)其它:满足图纸、招标文件及专业技术规范要求 | 个 | 18 | 334.19 | 6015.42
256 | 030409003012 | 电力电缆头 | (1)名称:电力电缆头制作安装 (2)规格:50mm2及以下 (3)增加费:综合考虑竖井内、地下室及操作高度增加费 (4)其它:满足图纸、招标文件及专业技术规范要求 | 个 | 22 | 289.49 | 6368.78
本页小计 | [6 empty] | 37034.38
E.1 分部分项工程项目清单计价表
工程名称：深圳大学总医院二期建设项目施工总承包工程-地下室电气工程 |  |  | 标段：深圳大学总医院二期建设项目施工总承包工程 |  |  | 第 52 页 共 65 页
序号 | 项目编码 | 项目名称 | 项目特征描述 | 计量单位 | 工程量 | 金额（元）
[6 empty] | 综合单价 | 合价 | 其中：材料暂估合价
257 | 030409003013 | 电力电缆头 | (1)名称:电力电缆头制作安装 (2)规格:35mm2及以下 (3)增加费:综合考虑竖井内、地下室及操作高度增加费 (4)其它:满足图纸、招标文件及专业技术规范要求 | 个 | 40 | 248.26 | 9930.4
258 | 030409003014 | 电力电缆头 | (1)名称:电力电缆头制作安装 (2)规格:16mm2 (3)增加费:综合考虑竖井内、地下室及操作高度增加费 (4)其它:满足图纸、招标文件及专业技术规范要求 | 个 | 66 | 164.34 | 10846.44
259 | 030412004003 | 配线 | (1)名称:配线 (2)规格:WDUZAN-B1-RVS-2x1.5 (3)配线线制:桥架\管内敷设 (4)增加费:综合考虑竖井内、地下室及操作高度增加费 (5)其它:满足图纸、招标文件及专业技术规范要求 | m | 171.15 | 7.51 | 1285.34
260 | 030412004004 | 配线 | (1)名称:配线 (2)规格:WDUZA-BYJ(B1,d1,t1)-2.5 (3)配线线制:桥架\管内敷设 (4)增加费:综合考虑竖井内、地下室及操作高度增加费 (5)其它:满足图纸、招标文件及专业技术规范要求 | m | 4397.17 | 5 | 21985.85
261 | 030412004005 | 配线 | (1)名称:配线 (2)规格:WDUZA-BYJ(B1,d1,t1)-4 (3)配线线制:桥架\管内敷设 (4)增加费:综合考虑竖井内、地下室及操作高度增加费 (5)其它:满足图纸、招标文件及专业技术规范要求 | m | 859.51 | 6.98 | 5999.38
262 | 030412004006 | 配线 | (1)名称:配线 (2)规格:WDUZAN-BYJ(B1,d0,t0)-2.5 (3)配线线制:桥架\管内敷设 (4)增加费:综合考虑竖井内、地下室及操作高度增加费 (5)其它:满足图纸、招标文件及专业技术规范要求 | m | 954.36 | 5.9 | 5630.72
本页小计 | [6 empty] | 55678.13
E.1 分部分项工程项目清单计价表
工程名称：深圳大学总医院二期建设项目施工总承包工程-地下室电气工程 |  |  | 标段：深圳大学总医院二期建设项目施工总承包工程 |  |  | 第 53 页 共 65 页
序号 | 项目编码 | 项目名称 | 项目特征描述 | 计量单位 | 工程量 | 金额（元）
[6 empty] | 综合单价 | 合价 | 其中：材料暂估合价
263 | 030412004007 | 配线 | (1)名称:配线 (2)规格:WDUZN-BYJ(B1,d0,t0)-4 (3)配线线制:桥架\管内敷设 (4)增加费:综合考虑竖井内、地下室及操作高度增加费 (5)其它:满足图纸、招标文件及专业技术规范要求 | m | 623.76 | 8.41 | 5245.82
264 | 030412004008 | 配线 | (1)名称:配线 (2)规格:WDUZAN-BYJ(B1,d1,t1)-2.5 (3)配线线制:桥架\管内敷设 (4)增加费:综合考虑竖井内、地下室及操作高度增加费 (5)其它:满足图纸、招标文件及专业技术规范要求 | m | 171.1 | 5.9 | 1009.49
265 | 030412004009 | 配线 | (1)名称:配线 (2)规格:WDUZN-BYJ(B1,d1,t1)-4 (3)配线线制:桥架\管内敷设 (4)增加费:综合考虑竖井内、地下室及操作高度增加费 (5)其它:满足图纸、招标文件及专业技术规范要求 | m | 1544.78 | 8.41 | 12991.6
|  | 普通照明系统 |  |  |  |  | 1279274.36
266 | 030412003035 | 桥架 | (1)名称:强电照明桥架 (2)规格:100*50 (3)类型:节能耐腐蚀钢制电缆桥架 (4)接地跨接方式:全程敷设25x4的热镀锌扁钢 (5)含:综合考虑盖板、支吊架制安、镀锌、除锈刷油 (6)增加费:综合考虑竖井内、地下室及操作高度增加费 (7)其它:满足图纸、招标文件及专业技术规范要求 | m | 1642 | 65.52 | 107583.84
267 | 030413002001 | 装饰灯 | (1)名称:LED嵌入式方形可调角射灯 R1 (2)功率:9W (3)色温:4000K (4)材质:压铸铝 (5)增加费:综合考虑竖井内、地下室及操作高度增加费 (6)其它:满足图纸、招标文件及专业技术规范要求 | 套 | 10 | 77.9 | 779
本页小计 | [6 empty] | 127609.75
E.1 分部分项工程项目清单计价表
工程名称：深圳大学总医院二期建设项目施工总承包工程-地下室电气工程 |  |  | 标段：深圳大学总医院二期建设项目施工总承包工程 |  |  | 第 54 页 共 65 页
序号 | 项目编码 | 项目名称 | 项目特征描述 | 计量单位 | 工程量 | 金额（元）
[6 empty] | 综合单价 | 合价 | 其中：材料暂估合价
268 | 030413002002 | 装饰灯 | (1)名称:LED嵌入式可调角射灯 R2 (2)功率:12W (3)色温:4000K (4)材质:压铸铝 (5)增加费:综合考虑竖井内、地下室及操作高度增加费 (6)其它:满足图纸、招标文件及专业技术规范要求 | 套 | 276 | 83.48 | 23040.48
269 | 030413002003 | 装饰灯 | (1)名称:LED嵌入式直照射灯 Z1 (2)功率:9W (3)色温:4000K (4)材质:压铸铝 (5)增加费:综合考虑竖井内、地下室及操作高度增加费 (6)其它:满足图纸、招标文件及专业技术规范要求 | 套 | 29 | 83.48 | 2420.92
270 | 030413002004 | 装饰灯 | (1)名称:明装射灯 S2 (2)功率:10W *2 (3)色温:4000K (4)材质:压铸铝 (5)增加费:综合考虑竖井内、地下室及操作高度增加费 (6)其它:满足图纸、招标文件及专业技术规范要求 | 套 | 32 | 117.62 | 3763.84
271 | 030413002005 | 装饰灯 | (1)名称:LED面板灯 M1 (2)功率:32W (3)色温:4000K (4)材质:压铸铝 (5)增加费:综合考虑竖井内、地下室及操作高度增加费 (6)其它:满足图纸、招标文件及专业技术规范要求 | 套 | 37 | 106.84 | 3953.08
272 | 030413002006 | 装饰灯 | (1)名称:LED面板灯 M2 (2)功率:32W (3)色温:4000K (4)材质:压铸铝 (5)增加费:综合考虑竖井内、地下室及操作高度增加费 (6)其它:满足图纸、招标文件及专业技术规范要求 | 套 | 229 | 132.73 | 30395.17
273 | 030413002007 | 装饰灯 | (1)名称:LED面板灯 M3 (2)功率:30W/m (3)色温:4000K (4)材质:压铸铝 (5)灯具尺寸:宽300mm (6)增加费:综合考虑竖井内、地下室及操作高度增加费 (7)其它:满足图纸、招标文件及专业技术规范要求 | m | 258.3 | 372.61 | 96245.16
本页小计 | [6 empty] | 159818.65
E.1 分部分项工程项目清单计价表
工程名称：深圳大学总医院二期建设项目施工总承包工程-地下室电气工程 |  |  | 标段：深圳大学总医院二期建设项目施工总承包工程 |  |  | 第 55 页 共 65 页
序号 | 项目编码 | 项目名称 | 项目特征描述 | 计量单位 | 工程量 | 金额（元）
[6 empty] | 综合单价 | 合价 | 其中：材料暂估合价
274 | 030413002008 | 装饰灯 | (1)名称:LED型材线性灯 L1 (2)功率:24W/m (3)色温:4000K (4)材质:压铸铝 (5)增加费:综合考虑竖井内、地下室及操作高度增加费 (6)其它:满足图纸、招标文件及专业技术规范要求 | m | 76.6 | 124.86 | 9564.28
275 | 030413002009 | 装饰灯 | (1)名称:LED吸顶灯 X1 (2)功率:24W (3)色温:4000K (4)材质:压铸铝 (5)增加费:综合考虑竖井内、地下室及操作高度增加费 (6)其它:满足图纸、招标文件及专业技术规范要求 | 套 | 32 | 70.3 | 2249.6
276 | 030413002010 | 装饰灯 | (1)名称:LED灯带 X2 (2)功率:10W/m，含驱动器DC24V (3)色温:4000K (4)增加费:综合考虑竖井内、地下室及操作高度增加费 (5)其它:满足图纸、招标文件及专业技术规范要求 | m | 185.08 | 13.2 | 2443.06
277 | 030413001001 | 普通灯具 | (1)名称:紫外线杀菌灯 (2)规格:20W 1800lm (3)增加费:综合考虑竖井内、地下室及操作高度增加费 (4)其它:满足图纸、招标文件及专业技术规范要求 | 套 | 44 | 395.72 | 17411.68
278 | 030413001002 | 普通灯具 | (1)名称:紫外线杀菌提示灯 (2)规格:20W 1800lm (3)增加费:综合考虑竖井内、地下室及操作高度增加费 (4)其它:满足图纸、招标文件及专业技术规范要求 | 套 | 4 | 84.98 | 339.92
279 | 030413001003 | 普通灯具 | (1)名称:LED单管墙壁灯 (2)增加费:综合考虑竖井内、地下室及操作高度增加费 (3)其它:满足图纸、招标文件及专业技术规范要求 | 套 | 114 | 78.46 | 8944.44
280 | 030413001004 | 普通灯具 | (1)名称:LED单管灯 (2)规格:20W 1800lm (3)增加费:综合考虑竖井内、地下室及操作高度增加费 (4)其它:满足图纸、招标文件及专业技术规范要求 | 套 | 912 | 78.46 | 71555.52
本页小计 | [6 empty] | 112508.5
E.1 分部分项工程项目清单计价表
工程名称：深圳大学总医院二期建设项目施工总承包工程-地下室电气工程 |  |  | 标段：深圳大学总医院二期建设项目施工总承包工程 |  |  | 第 56 页 共 65 页
序号 | 项目编码 | 项目名称 | 项目特征描述 | 计量单位 | 工程量 | 金额（元）
[6 empty] | 综合单价 | 合价 | 其中：材料暂估合价
281 | 030413001005 | 普通灯具 | (1)名称:LED双管灯 (2)规格:20W*2 3600lm (3)增加费:综合考虑竖井内、地下室及操作高度增加费 (4)其它:满足图纸、招标文件及专业技术规范要求 | 套 | 42 | 130.45 | 5478.9
282 | 030413001006 | 普通灯具 | (1)名称:LED双管三防灯 (2)规格:25W*2 4500lm (3)增加费:综合考虑竖井内、地下室及操作高度增加费 (4)其它:满足图纸、招标文件及专业技术规范要求 | 套 | 176 | 149.04 | 26231.04
283 | 030413001007 | 普通灯具 | (1)名称:LED双管三防灯 (2)规格:15W*2 2700lm (3)增加费:综合考虑竖井内、地下室及操作高度增加费 (4)其它:满足图纸、招标文件及专业技术规范要求 | 套 | 32 | 139.74 | 4471.68
284 | 030413001008 | 普通灯具 | (1)名称:LED单管三防灯 (2)规格:25W 2250lm (3)增加费:综合考虑竖井内、地下室及操作高度增加费 (4)其它:满足图纸、招标文件及专业技术规范要求 | 套 | 28 | 83.65 | 2342.2
285 | 030413001009 | 普通灯具 | (1)名称:LED单管防爆灯 (2)规格:20W 1800lm (3)增加费:综合考虑竖井内、地下室及操作高度增加费 (4)其它:满足图纸、招标文件及专业技术规范要求 | 套 | 2 | 83.65 | 167.3
286 | 030413001010 | 普通灯具 | (1)名称:LED防爆灯 (2)规格:15W 1200lm (3)增加费:综合考虑竖井内、地下室及操作高度增加费 (4)其它:满足图纸、招标文件及专业技术规范要求 | 套 | 2 | 83.65 | 167.3
287 | 030413001011 | 普通灯具 | (1)名称:LED平板灯 (2)规格:24W 2400lm (3)增加费:综合考虑竖井内、地下室及操作高度增加费 (4)其它:满足图纸、招标文件及专业技术规范要求 | 套 | 19 | 73.86 | 1403.34
288 | 030413001012 | 普通灯具 | (1)名称:LED壁灯 (2)规格:10W 800lm (3)增加费:综合考虑竖井内、地下室及操作高度增加费 (4)其它:满足图纸、招标文件及专业技术规范要求 | 套 | 14 | 82.17 | 1150.38
本页小计 | [6 empty] | 41412.14
E.1 分部分项工程项目清单计价表
工程名称：深圳大学总医院二期建设项目施工总承包工程-地下室电气工程 |  |  | 标段：深圳大学总医院二期建设项目施工总承包工程 |  |  | 第 57 页 共 65 页
序号 | 项目编码 | 项目名称 | 项目特征描述 | 计量单位 | 工程量 | 金额（元）
[6 empty] | 综合单价 | 合价 | 其中：材料暂估合价
289 | 030413001013 | 普通灯具 | (1)名称:LED红外自感应式吸顶灯 (2)规格:24W 2400lm (3)增加费:综合考虑竖井内、地下室及操作高度增加费 (4)其它:满足图纸、招标文件及专业技术规范要求 | 套 | 117 | 104.83 | 12265.11
290 | 030413001014 | 普通灯具 | (1)名称:壁灯 (2)规格:10W 950lm (3)增加费:综合考虑竖井内、地下室及操作高度增加费 (4)其它:满足图纸、招标文件及专业技术规范要求 | 套 | 1 | 82.17 | 82.17
291 | 030413013001 | 照明开关、按钮 | (1)名称:单联紫外线翘板式开关 (2)增加费:综合考虑竖井内、地下室及操作高度增加费 (3)其它:满足图纸、招标文件及专业技术规范要求 | 套 | 1 | 21.13 | 21.13
292 | 030413013002 | 照明开关、按钮 | (1)名称:双联紫外线翘板式开关 (2)增加费:综合考虑竖井内、地下室及操作高度增加费 (3)其它:满足图纸、招标文件及专业技术规范要求 | 套 | 1 | 23.58 | 23.58
293 | 030413013003 | 照明开关、按钮 | (1)名称:单联翘板式开关 (2)增加费:综合考虑竖井内、地下室及操作高度增加费 (3)其它:满足图纸、招标文件及专业技术规范要求 | 套 | 63 | 21.13 | 1331.19
294 | 030413013004 | 照明开关、按钮 | (1)名称:双联翘板式开关 (2)增加费:综合考虑竖井内、地下室及操作高度增加费 (3)其它:满足图纸、招标文件及专业技术规范要求 | 套 | 81 | 23.58 | 1909.98
295 | 030413013005 | 照明开关、按钮 | (1)名称:三联翘板式开关 (2)增加费:综合考虑竖井内、地下室及操作高度增加费 (3)其它:满足图纸、招标文件及专业技术规范要求 | 套 | 28 | 26.02 | 728.56
296 | 030413013006 | 照明开关、按钮 | (1)名称:四联翘板式开关 (2)增加费:综合考虑竖井内、地下室及操作高度增加费 (3)其它:满足图纸、招标文件及专业技术规范要求 | 套 | 5 | 28.28 | 141.4
本页小计 | [6 empty] | 16503.12
E.1 分部分项工程项目清单计价表
工程名称：深圳大学总医院二期建设项目施工总承包工程-地下室电气工程 |  |  | 标段：深圳大学总医院二期建设项目施工总承包工程 |  |  | 第 58 页 共 65 页
序号 | 项目编码 | 项目名称 | 项目特征描述 | 计量单位 | 工程量 | 金额（元）
[6 empty] | 综合单价 | 合价 | 其中：材料暂估合价
297 | 030413013007 | 照明开关、按钮 | (1)名称:单联密闭型翘板式开关 (2)增加费:综合考虑竖井内、地下室及操作高度增加费 (3)其它:满足图纸、招标文件及专业技术规范要求 | 套 | 1 | 26.5 | 26.5
298 | 030413013008 | 照明开关、按钮 | (1)名称:智能照明控制面板 (2)增加费:综合考虑竖井内、地下室及操作高度增加费 (3)其它:满足图纸、招标文件及专业技术规范要求 | 套 | 19 | 521.77 | 9913.63
299 | 030413014001 | 插座 | (1)名称:安全型两极加三极插座 (2)增加费:综合考虑竖井内、地下室及操作高度增加费 (3)其它:满足图纸、招标文件及专业技术规范要求 | 套 | 104 | 33.05 | 3437.2
300 | 030413014002 | 插座 | (1)名称:空调安全型两极加三极插座 (2)增加费:综合考虑竖井内、地下室及操作高度增加费 (3)其它:满足图纸、招标文件及专业技术规范要求 | 套 | 9 | 38.63 | 347.67
301 | 030413014003 | 插座 | (1)名称:安全型防水防溅型两极加三极插座 (2)增加费:综合考虑竖井内、地下室及操作高度增加费 (3)其它:满足图纸、招标文件及专业技术规范要求 | 套 | 1 | 36.77 | 36.77
302 | 030413013009 | 温控开关 | (1)名称:空调室内机温控开关 (2)增加费:综合考虑竖井内、地下室及操作高度增加费 (3)其它:满足图纸、招标文件及专业技术规范要求 | 套 | 38 | 213.33 | 8106.54
303 | 030413013010 | 温控开关 | (1)名称:空调室内机联网型集中控制型温控开关 (2)增加费:综合考虑竖井内、地下室及操作高度增加费 (3)其它:满足图纸、招标文件及专业技术规范要求 | 套 | 13 | 257.58 | 3348.54
304 | 030413013011 | 照明开关、按钮 | (1)名称:现场控制装置（带闭锁防水按钮盒） (2)增加费:综合考虑竖井内、地下室及操作高度增加费 (3)其它:满足图纸、招标文件及专业技术规范要求 | 套 | 44 | 97.38 | 4284.72
本页小计 | [6 empty] | 29501.57
E.1 分部分项工程项目清单计价表
工程名称：深圳大学总医院二期建设项目施工总承包工程-地下室电气工程 |  |  | 标段：深圳大学总医院二期建设项目施工总承包工程 |  |  | 第 59 页 共 65 页
序号 | 项目编码 | 项目名称 | 项目特征描述 | 计量单位 | 工程量 | 金额（元）
[6 empty] | 综合单价 | 合价 | 其中：材料暂估合价
305 | 030412006001 | 接线盒 | (1)名称:接线盒 (2)增加费:综合考虑竖井内、地下室及操作高度增加费 (3)其它:满足图纸、招标文件及专业技术规范要求 | 个 | 2531 | 12.04 | 30473.24
306 | 030412001017 | 配管 | (1)名称:配管 (2)规格:SC15 (3)含:固定件、管内穿铁丝、分线盒 (4)配置形式:暗敷 (5)增加费:综合考虑竖井内、地下室及操作高度增加费 (6)其它:满足图纸、招标文件及专业技术规范要求 | m | 314.37 | 16.96 | 5331.72
307 | 030412001018 | 配管 | (1)名称:配管 (2)规格:SC20 (3)含:固定件、管内穿铁丝、分线盒 (4)配置形式:暗敷 (5)增加费:综合考虑竖井内、地下室及操作高度增加费 (6)其它:满足图纸、招标文件及专业技术规范要求 | m | 13785.58 | 19.25 | 265372.42
308 | 030412001019 | 配管 | (1)名称:配管 (2)规格:SC15 (3)含:固定件、管内穿铁丝、分线盒 (4)配置形式:明敷 (5)增加费:综合考虑竖井内、地下室及操作高度增加费 (6)其它:满足图纸、招标文件及专业技术规范要求 | m | 37 | 29.17 | 1079.29
309 | 030412001020 | 配管 | (1)名称:配管 (2)规格:SC20 (3)含:固定件、管内穿铁丝、分线盒 (4)配置形式:明敷 (5)增加费:综合考虑竖井内、地下室及操作高度增加费 (6)其它:满足图纸、招标文件及专业技术规范要求 | m | 626.88 | 30.53 | 19138.65
310 | 030412001021 | 配管 | (1)名称:配管 (2)规格:SC25 (3)含:固定件、管内穿铁丝、分线盒 (4)配置形式:明敷 (5)增加费:综合考虑竖井内、地下室及操作高度增加费 (6)其它:满足图纸、招标文件及专业技术规范要求 | m | 107.3 | 34.76 | 3729.75
本页小计 | [6 empty] | 325125.07
E.1 分部分项工程项目清单计价表
工程名称：深圳大学总医院二期建设项目施工总承包工程-地下室电气工程 |  |  | 标段：深圳大学总医院二期建设项目施工总承包工程 |  |  | 第 60 页 共 65 页
序号 | 项目编码 | 项目名称 | 项目特征描述 | 计量单位 | 工程量 | 金额（元）
[6 empty] | 综合单价 | 合价 | 其中：材料暂估合价
311 | 030412001022 | 配管 | (1)名称:金属软管 (2)规格:DN20 (3)含:固定件、管内穿铁丝、分线盒 (4)增加费:综合考虑竖井内、地下室及操作高度增加费 (5)其它:满足图纸、招标文件及专业技术规范要求 | m | 2531 | 13.82 | 34978.42
312 | 030412004010 | 配线 | (1)名称:配线 (2)规格:WDUZA-BYJ(B1,d0,t0)-2.5 (3)配线线制:桥架\管内敷设 (4)增加费:综合考虑竖井内、地下室及操作高度增加费 (5)其它:满足图纸、招标文件及专业技术规范要求 | m | 58640.01 | 6.21 | 364154.46
313 | 030412004011 | 配线 | (1)名称:配线 (2)规格:WDUZA-BYJ(B1,d0,t0)-4 (3)配线线制:桥架\管内敷设 (4)增加费:综合考虑竖井内、地下室及操作高度增加费 (5)其它:满足图纸、招标文件及专业技术规范要求 | m | 4513.6 | 8.52 | 38455.87
314 | 030412004012 | 配线 | (1)名称:配线 (2)规格:WDUZA-BYJ(B1,d1,t1)-2.5 (3)配线线制:桥架\管内敷设 (4)增加费:综合考虑竖井内、地下室及操作高度增加费 (5)其它:满足图纸、招标文件及专业技术规范要求 | m | 538.86 | 6.21 | 3346.32
315 | 030412004013 | 配线 | (1)名称:配线 (2)规格:WDUZA-BYJ(B1,d1,t1)-4 (3)配线线制:桥架\管内敷设 (4)增加费:综合考虑竖井内、地下室及操作高度增加费 (5)其它:满足图纸、招标文件及专业技术规范要求 | m | 981.7 | 8.52 | 8364.08
316 | 030412004014 | 配线 | (1)名称:配线 (2)规格:WDUZAN-BYJ(B1,d0,t0)-2.5 (3)配线线制:桥架\管内敷设 (4)增加费:综合考虑竖井内、地下室及操作高度增加费 (5)其它:满足图纸、招标文件及专业技术规范要求 | m | 2848.44 | 7.2 | 20508.77
本页小计 | [6 empty] | 469807.92
E.1 分部分项工程项目清单计价表
工程名称：深圳大学总医院二期建设项目施工总承包工程-地下室电气工程 |  |  | 标段：深圳大学总医院二期建设项目施工总承包工程 |  |  | 第 61 页 共 65 页
序号 | 项目编码 | 项目名称 | 项目特征描述 | 计量单位 | 工程量 | 金额（元）
[6 empty] | 综合单价 | 合价 | 其中：材料暂估合价
317 | 030412004015 | 配线 | (1)名称:配线 (2)规格:WDUZAN-BYJ(B1,d0,t0)-4 (3)配线线制:桥架\管内敷设 (4)增加费:综合考虑竖井内、地下室及操作高度增加费 (5)其它:满足图纸、招标文件及专业技术规范要求 | m | 171.99 | 10.01 | 1721.62
318 | 030412004016 | 配线 | (1)名称:配线 (2)规格:WDUZAN-BYJ(B1,d1,t1)-2.5 (3)配线线制:桥架\管内敷设 (4)增加费:综合考虑竖井内、地下室及操作高度增加费 (5)其它:满足图纸、招标文件及专业技术规范要求 | m | 1594.32 | 7.2 | 11479.1
319 | 030412004017 | 配线 | (1)名称:配线 (2)规格:WDUZAN-BYJ(B1,d1,t1)-4 (3)配线线制:桥架\管内敷设 (4)增加费:综合考虑竖井内、地下室及操作高度增加费 (5)其它:满足图纸、招标文件及专业技术规范要求 | m | 303.08 | 10.01 | 3033.83
|  | 应急照明系统 |  |  |  |  | 332467.82
320 | 030904013001 | 联动控制主机 | (1)名称:应急照明控制器 (2)规格、线制、功能:远程监控,消防联动,火灾信息、中心接入,人机操作,故障查询等 (3)增加费:综合考虑竖井内、地下室及操作高度增加费 (4)其它:满足图纸、招标文件及专业技术规范要求 | 台 | 2 | 10003.07 | 20006.14
321 | 030413002011 | 装饰灯 | (1)名称:安全出口灯 (2)功率:A型 DC36V 1W (3)色温:不小于100Lm/W (4)功能:灯具带独立地址,采用网络化智能模块,可实时上报工作状态,远程控制频闪、开、灭灯,电路有电路熔断器保护功能 (5)增加费:综合考虑竖井内、地下室及操作高度增加费 (6)其它:满足图纸、招标文件及专业技术规范要求 | 套 | 6 | 116.71 | 700.26
本页小计 | [6 empty] | 36940.95
E.1 分部分项工程项目清单计价表
工程名称：深圳大学总医院二期建设项目施工总承包工程-地下室电气工程 |  |  | 标段：深圳大学总医院二期建设项目施工总承包工程 |  |  | 第 62 页 共 65 页
序号 | 项目编码 | 项目名称 | 项目特征描述 | 计量单位 | 工程量 | 金额（元）
[6 empty] | 综合单价 | 合价 | 其中：材料暂估合价
322 | 030413002012 | 装饰灯 | (1)名称:疏散出口灯 (2)功率:A型 DC36V 1W (3)色温:不小于100Lm/W (4)功能:灯具带独立地址,采用网络化智能模块,可实时上报工作状态,远程控制频闪、开、灭灯,电路有电路熔断器保护功能 (5)增加费:综合考虑竖井内、地下室及操作高度增加费 (6)其它:满足图纸、招标文件及专业技术规范要求 | 套 | 194 | 116.71 | 22641.74
323 | 030413002013 | 装饰灯 | (1)名称:楼层灯 (2)功率:A型 DC36V 1W (3)色温:不小于100Lm/W (4)功能:灯具带独立地址,采用网络化智能模块,可实时上报工作状态,远程控制频闪、开、灭灯,电路有电路熔断器保护功能 (5)增加费:综合考虑竖井内、地下室及操作高度增加费 (6)其它:满足图纸、招标文件及专业技术规范要求 | 套 | 24 | 116.71 | 2801.04
324 | 030413002014 | 装饰灯 | (1)名称:单向壁挂疏散标志灯 (2)功率:A型 DC36V 1W (3)色温:不小于100Lm/W (4)功能:灯具带独立地址,采用网络化智能模块,可实时上报工作状态,远程控制频闪、开、灭灯,电路有电路熔断器保护功能 (5)增加费:综合考虑竖井内、地下室及操作高度增加费 (6)其它:满足图纸、招标文件及专业技术规范要求 | 套 | 113 | 116.71 | 13188.23
325 | 030413002015 | 装饰灯 | (1)名称:双向壁挂疏散标志灯 (2)功率:A型 DC36V 1W (3)色温:不小于100Lm/W (4)功能:灯具带独立地址,采用网络化智能模块,可实时上报工作状态,远程控制频闪、开、灭灯,电路有电路熔断器保护功能 (5)增加费:综合考虑竖井内、地下室及操作高度增加费 (6)其它:满足图纸、招标文件及专业技术规范要求 | 套 | 1 | 116.71 | 116.71
本页小计 | [6 empty] | 38747.72
E.1 分部分项工程项目清单计价表
工程名称：深圳大学总医院二期建设项目施工总承包工程-地下室电气工程 |  |  | 标段：深圳大学总医院二期建设项目施工总承包工程 |  |  | 第 63 页 共 65 页
序号 | 项目编码 | 项目名称 | 项目特征描述 | 计量单位 | 工程量 | 金额（元）
[6 empty] | 综合单价 | 合价 | 其中：材料暂估合价
326 | 030413002016 | 装饰灯 | (1)名称:双面疏散标志灯 (2)功率:A型 DC36V 1W (3)色温:不小于100Lm/W (4)功能:灯具带独立地址,采用网络化智能模块,可实时上报工作状态,远程控制频闪、开、灭灯,电路有电路熔断器保护功能 (5)增加费:综合考虑竖井内、地下室及操作高度增加费 (6)其它:满足图纸、招标文件及专业技术规范要求 | 套 | 72 | 127.58 | 9185.76
327 | 030413002017 | 装饰灯 | (1)名称:双面多信息复合标志灯 (2)功率:A型 DC36V 1W (3)色温:不小于100Lm/W (4)功能:灯具带独立地址,采用网络化智能模块,可实时上报工作状态,远程控制频闪、开、灭灯,电路有电路熔断器保护功能 (5)增加费:综合考虑竖井内、地下室及操作高度增加费 (6)其它:满足图纸、招标文件及专业技术规范要求 | 套 | 27 | 165.11 | 4457.97
328 | 030413002018 | 装饰灯 | (1)名称:智能应急照明灯具(吸顶) (2)功率:A型 DC36V 9W (3)色温:不小于100Lm/W (4)功能:灯具带独立地址,采用网络化智能分析模块,可实时上报工作状态,远程控制开、灭灯,电路有电路熔断器保护,灯具平时不亮,当接收到应急信号时,由应急照明控制器主机通过总线控制强制进入点亮模式 (5)增加费:综合考虑竖井内、地下室及操作高度增加费 (6)其它:满足图纸、招标文件及专业技术规范要求 | 套 | 102 | 194.89 | 19878.78
本页小计 | [6 empty] | 33522.51
E.1 分部分项工程项目清单计价表
工程名称：深圳大学总医院二期建设项目施工总承包工程-地下室电气工程 |  |  | 标段：深圳大学总医院二期建设项目施工总承包工程 |  |  | 第 64 页 共 65 页
序号 | 项目编码 | 项目名称 | 项目特征描述 | 计量单位 | 工程量 | 金额（元）
[6 empty] | 综合单价 | 合价 | 其中：材料暂估合价
329 | 030413002019 | 装饰灯 | (1)名称:智能应急照明灯具(壁装) (2)功率:A型 DC36V 9W (3)色温:不小于100Lm/W (4)功能:灯具带独立地址,采用网络化智能分析模块,可实时上报工作状态,远程控制开、灭灯,电路有电路熔断器保护,灯具平时不亮,当接收到应急信号时,由应急照明控制器主机通过总线控制强制进入点亮模式 (5)增加费:综合考虑竖井内、地下室及操作高度增加费 (6)其它:满足图纸、招标文件及专业技术规范要求 | 套 | 286 | 153.16 | 43803.76
330 | 030413002020 | 装饰灯 | (1)名称:智能应急照明灯具(室外) (2)防护等级:IP67 (3)功率:A型 DC36V 9W (4)色温:不小于100Lm/W (5)功能:灯具带独立地址,采用网络化智能分析模块,可实时上报工作状态,远程控制开、灭灯,电路有电路熔断器保护,灯具平时不亮,当接收到应急信号时,由应急照明控制器主机通过总线控制强制进入点亮模式 (6)增加费:综合考虑竖井内、地下室及操作高度增加费 (7)其它:满足图纸、招标文件及专业技术规范要求 | 套 | 5 | 153.16 | 765.8
331 | 030412006002 | 接线盒 | (1)名称:接线盒 (2)增加费:综合考虑竖井内、地下室及操作高度增加费 (3)其它:满足图纸、招标文件及专业技术规范要求 | 个 | 830 | 12.04 | 9993.2
332 | 030412004018 | 配线 | (1)名称:配线 (2)规格:WDUZAN-RYJSP(B1,d0,t0)-2x1.5 (3)配线线制:桥架\管内敷设 (4)增加费:综合考虑竖井内、地下室及操作高度增加费 (5)其它:满足图纸、招标文件及专业技术规范要求 | m | 412.88 | 11.7 | 4830.7
本页小计 | [6 empty] | 59393.46
E.1 分部分项工程项目清单计价表
工程名称：深圳大学总医院二期建设项目施工总承包工程-地下室电气工程 |  |  | 标段：深圳大学总医院二期建设项目施工总承包工程 |  |  | 第 65 页 共 65 页
序号 | 项目编码 | 项目名称 | 项目特征描述 | 计量单位 | 工程量 | 金额（元）
[6 empty] | 综合单价 | 合价 | 其中：材料暂估合价
333 | 030412004019 | 配线 | (1)名称:配线 (2)规格:WDUZAN-RYJS(B1,d1,t1)-2x2.5 (3)配线线制:桥架\管内敷设 (4)增加费:综合考虑竖井内、地下室及操作高度增加费 (5)其它:满足图纸、招标文件及专业技术规范要求 | m | 6734.54 | 11.04 | 74349.32
334 | 030412001023 | 配管 | (1)名称:配管 (2)规格:SC15 (3)含:固定件、管内穿铁丝、分线盒 (4)配置形式:暗敷 (5)增加费:综合考虑竖井内、地下室及操作高度增加费 (6)其它:满足图纸、招标文件及专业技术规范要求 | m | 5565.65 | 16.96 | 94393.42
335 | 030412001024 | 配管 | (1)名称:金属软管 (2)规格:DN15 (3)含:固定件、管内穿铁丝、分线盒 (4)增加费:综合考虑竖井内、地下室及操作高度增加费 (5)其它:满足图纸、招标文件及专业技术规范要求 | m | 830 | 12.13 | 10067.9
336 | 031301001018 | 凿(压、切割)槽 | (1)名称:凿槽、恢复及挂网 (2)规格:DN15 (3)增加费:综合考虑竖井内、地下室及操作高度增加费 (4)其它:满足图纸、招标文件及专业技术规范要求 | m | 227 | 5.67 | 1287.09
|  | 防雷接地系统（按项包干） |  |  |  |  | 646679.58
337 | 030410007001 | 防雷接地（按项包干） | (1)名称:防雷接地系统 (2)内容:包含但不限于本项目所有防雷接地系统的接地网、接闪带、避雷引下线、等电位端子箱、接地测试点、设备接地、门窗接地、接地测试调试、配电箱接地等电位接地及卫生间等电位接地等全部工作内容 (3)要求:含深化设计，防雷接地工程总价包干 (4)增加费:综合考虑竖井内、地下室和高层建筑及操作高度增加费 (5)其它:满足图纸、招标文件及专业技术规范要求 | 项 | 1 | 646679.58 | 646679.58
本页小计 | [6 empty] | 826777.31
合计 | [6 empty] | 10840300.29

## E.4 其他项目清单计价表
E.4 其他项目清单计价表
工程名称：深圳大学总医院二期建设项目施工总承包工程-地下室电气工程 |  | 标段：深圳大学总医院二期建设项目施工总承包工程 |  | 第 1 页 共 1 页
序号 | 项目名称 |  | 金额（元） | 备注
1 | 暂列金额 |  | 556985.19 | (分部分项费+措施项目费)*暂列金额费率(5%～10%)
2 | 专业工程暂估价
3 | 计日工
4 | 总承包服务费
5 | 发承包双方约定的其他项目
6 | 材料暂估价 |  |  | 仅统计汇总材料暂估价总金额，材料暂估价应计入清单项目综合单价，不重复计入建安工程费中
合计 |  |  | 556985.19

## E.5 增值税计价表
E.5 增值税计价表
工程名称：深圳大学总医院二期建设项目施工总承包工程-地下室电气工程 |  |  | 标段：深圳大学总医院二期建设项目施工总承包工程 |  | 第 1 页 共 1 页
序号 | 项目名称 | 计算基础说明 |  | 计算基础 | 税率（%） | 金额（元）
1 | 增值税 | 分部分项工程+措施项目+其他项目-专业工程暂估价 |  | 11696689.08 | 9 | 1052702.02
合 计 | [5 empty] | 1052702.02

## E.7 暂列金额明细表
E.7 暂列金额明细表
工程名称：深圳大学总医院二期建设项目施工总承包工程-地下室电气工程 |  | 标段：深圳大学总医院二期建设项目施工总承包工程 |  | 第 1 页 共 1 页
序号 | 项目名称 | 计量单位 | 暂列金额（元） | 备注
1 | 暂列金额 | 项 | 556985.19 | (分部分项费+措施项目费)*暂列金额费率(5%～10%)
合计 |  |  | 556985.19