## D.1 工程项目最高投标限价汇总表
D.1 工程项目最高投标限价汇总表
工程名称：深圳大学总医院二期建设项目施工总承包工程-热水系统 |  |  |  | 第 1 页 共 1 页
序号 | 汇 总 内 容 | 金额（元） | 其中
|  |  | 安全文明 施工费 （元） | 暂估价 （元） | 暂列金额 （元）
1 | 深圳大学总医院二期建设项目施工总承包工程-热水系统 | 7727680.15 | 140754 |  | 337600.71
合计 |  | 7727680.15 | 140754 |  | 337600.71
注：1.暂估价包含专业工程暂估价及材料暂估价。专业工程暂估价为已含税价格，在计算增值税计算基础时不应包含专业工程暂估价金额； 2.本表宜用于按合同标的为工程量清单编制对象的工程汇总计算，以单项工程为工程量清单编制对象的工程可按本表汇总计算。

## D.2 单位工程最高投标限价汇总表
D.2 单位工程最高投标限价汇总表
工程名称：深圳大学总医院二期建设项目施工总承包工程-热水系统 |  | 标段：深圳大学总医院二期建设项目施工总承包工程 |  | 第 1 页 共 1 页
序号 | 汇总内容 |  | 金额 （元） | 其中： 材料暂估价 （元）
1 | 分部分项工程 |  | 6558866.78
1.1 | 热水机房 |  | 789360.34
1.2 | 地下室 |  | 307105.58
1.3 | 1栋A座 |  | 4671201.23
1.4 | 1栋B座 |  | 791199.63
2 | 措施项目 |  | 193147.33
2.1 | 安全文明施工 |  | 140754
2.1.1 | 安全文明施工费（按费率计算） |  | 114321.32
2.1.2 | 安全文明施工费（按清单列项）
2.1.3 | 产业工人职业训练专项经费 |  | 26432.68
2.2 | 其他措施项目费 |  | 52393.33
3 | 其他项目 |  | 337600.71
3.1 | 暂列金额 |  | 337600.71
3.2 | 专业工程暂估价
3.3 | 计日工
3.4 | 总承包服务费
4 | 增值税 |  | 638065.33
合计 |  |  | 7727680.15
注：专业工程暂估价为已含税价格，在计算增值税计算基础时不应包含专业工程暂估价金额。

## E.1 分部分项工程项目清单计价表
E.1 分部分项工程项目清单计价表
工程名称：深圳大学总医院二期建设项目施工总承包工程-热水系统 |  |  | 标段：深圳大学总医院二期建设项目施工总承包工程 |  |  | 第 1 页 共 50 页
序号 | 项目编码 | 项目名称 | 项目特征描述 | 计量单位 | 工程量 | 金额（元）
[6 empty] | 综合单价 | 合价 | 其中：材料暂估合价
|  | 热水机房 |  |  |  |  | 789360.34
|  | 设备 |  |  |  |  | 556877.97
1 | 031005006001 | 地源(水源、气源)热泵机组 | (1)名称:空气源热泵循环泵(一用一备) (2)规格:Q=25.8m3/h H=21m N=4kW,85kg (3)包含内容:含泵、控制箱、设备减震器安装等 (4)单机试运转要求:综合考虑 (5)增加费:综合考虑竖井内、地下室及操作高度增加费 (6)其它:满足图纸、招标文件及专业技术规范要求 | 套 | 1 | 23393.65 | 23393.65
2 | 031005016003 | 水箱 | (1)名称:闭式贮热水罐 (2)型号、规格:罐体直径φ;1.2m,高:3.48m,承压1.0MPa (3)材质:单个有效容积3m3,运行重量4060kg,S31603不锈钢,水罐内设置辅助电加热 15kW,自带控制箱 (4)含:支架制安、基础槽钢、保温防结露、罐体上仪表、安全阀等 (5)增加费:综合考虑竖井内、地下室及操作高度增加费 (6)其它:满足图纸、招标文件及专业技术规范要求 | 台 | 2 | 27361.26 | 54722.52
3 | 030109001011 | 泵 | (1)名称:热水循环水泵(一用一备) (2)规格:Q=3m3/h H=15m N=0.75kW,26Kg (3)包含内容:含泵、控制箱、设备减震器安装等 (4)单机试运转要求:综合考虑 (5)增加费:综合考虑竖井内、地下室及操作高度增加费 (6)其它:满足图纸、招标文件及专业技术规范要求 | 套 | 1 | 12875.18 | 12875.18
4 | 031005014002 | 消毒器、消毒锅 | (1)名称:AOT消毒装置 (2)型号、规格:处理量5~10m3/h N=0.75kW (3)增加费:综合考虑竖井内、地下室及操作高度增加费 (4)其它:满足图纸、招标文件及专业技术规范要求 | 台 | 1 | 3291.31 | 3291.31
本页小计 | [6 empty] | 94282.66
E.1 分部分项工程项目清单计价表
工程名称：深圳大学总医院二期建设项目施工总承包工程-热水系统 |  |  | 标段：深圳大学总医院二期建设项目施工总承包工程 |  |  | 第 2 页 共 50 页
序号 | 项目编码 | 项目名称 | 项目特征描述 | 计量单位 | 工程量 | 金额（元）
[6 empty] | 综合单价 | 合价 | 其中：材料暂估合价
5 | 031005004001 | 气压罐 | (1)名称:膨胀罐 (2)型号、规格:V=1m3 d×H=790×2270mm 耐压0.6MPa (3)材质:不锈钢,运行重量1260kg (4)含:支架制安、基础槽钢、罐体上仪表、安全阀等 (5)增加费:综合考虑竖井内、地下室及操作高度增加费 (6)其它:满足图纸、招标文件及专业技术规范要求 | 台 | 1 | 13299.56 | 13299.56
6 | 031005006002 | 地源(水源、气源)热泵机组 | (1)名称:空气源热泵循环泵(一用一备) (2)规格:Q=56m3/h H=21m N=7.5kW,110Kg (3)包含内容:含泵、控制箱、设备减震器安装等 (4)单机试运转要求:综合考虑 (5)增加费:综合考虑竖井内、地下室及操作高度增加费 (6)其它:满足图纸、招标文件及专业技术规范要求 | 套 | 1 | 27836.13 | 27836.13
7 | 031005006003 | 地源(水源、气源)热泵机组 | (1)名称:空气源热泵循环泵(一用一备) (2)规格:Q=50m3/h H=21m N=7.5kW,110Kg (3)包含内容:含泵、控制箱、设备减震器安装等 (4)单机试运转要求:综合考虑 (5)增加费:综合考虑竖井内、地下室及操作高度增加费 (6)其它:满足图纸、招标文件及专业技术规范要求 | 套 | 1 | 26862.68 | 26862.68
8 | 031005016004 | 水箱 | (1)名称:闭式贮热水罐 (2)型号、规格:罐体直径φ;2.0m,高:4.26m,承压1.0MPa (3)材质:单个有效容积10m3,运行重量13760Kg,S31603不锈钢,水罐内设置辅助电加热 30kW,自带控制箱 (4)含:支架制安、基础槽钢、保温防结露、罐体上仪表等 (5)增加费:综合考虑竖井内、地下室及操作高度增加费 (6)其它:满足图纸、招标文件及专业技术规范要求 | 台 | 2 | 70365.69 | 140731.38
本页小计 | [6 empty] | 208729.75
E.1 分部分项工程项目清单计价表
工程名称：深圳大学总医院二期建设项目施工总承包工程-热水系统 |  |  | 标段：深圳大学总医院二期建设项目施工总承包工程 |  |  | 第 3 页 共 50 页
序号 | 项目编码 | 项目名称 | 项目特征描述 | 计量单位 | 工程量 | 金额（元）
[6 empty] | 综合单价 | 合价 | 其中：材料暂估合价
9 | 031005016005 | 水箱 | (1)名称:闭式贮热水罐 (2)型号、规格:罐体直径φ;2.0m,高:4.26m,承压1.0MPa (3)材质:单个有效容积10m3,运行重量13760Kg,S31603不锈钢,水罐内设置辅助电加热 20kW,自带控制箱 (4)含:支架制安、基础槽钢、保温防结露、罐体上仪表等 (5)增加费:综合考虑竖井内、地下室及操作高度增加费 (6)其它:满足图纸、招标文件及专业技术规范要求 | 台 | 2 | 70365.69 | 140731.38
10 | 030109001012 | 泵 | (1)名称:热水循环水泵(一用一备) (2)规格:Q=9m3/h H=15m N=1.1kW,35Kg (3)包含内容:含泵、控制箱、设备减震器安装等 (4)单机试运转要求:综合考虑 (5)增加费:综合考虑竖井内、地下室及操作高度增加费 (6)其它:满足图纸、招标文件及专业技术规范要求 | 套 | 2 | 17299.94 | 34599.88
11 | 031005014003 | 消毒器、消毒锅 | (1)名称:AOT消毒装置 (2)型号、规格:处理量10~15m3/h N=0.75kW (3)增加费:综合考虑竖井内、地下室及操作高度增加费 (4)其它:满足图纸、招标文件及专业技术规范要求 | 台 | 2 | 3556.79 | 7113.58
12 | 031005004002 | 气压罐 | (1)名称:膨胀罐 (2)型号、规格:V=2.8m3 d×H=1200×2780mm 耐压1.0Mpa (3)材质:不锈钢,运行重量1260kg (4)含:支架制安、基础槽钢、罐体上仪表、安全阀等 (5)增加费:综合考虑竖井内、地下室及操作高度增加费 (6)其它:满足图纸、招标文件及专业技术规范要求 | 台 | 2 | 35710.36 | 71420.72
|  | 管道 |  |  |  |  | 50511.79
本页小计 | [6 empty] | 253865.56
E.1 分部分项工程项目清单计价表
工程名称：深圳大学总医院二期建设项目施工总承包工程-热水系统 |  |  | 标段：深圳大学总医院二期建设项目施工总承包工程 |  |  | 第 4 页 共 50 页
序号 | 项目编码 | 项目名称 | 项目特征描述 | 计量单位 | 工程量 | 金额（元）
[6 empty] | 综合单价 | 合价 | 其中：材料暂估合价
13 | 031001006052 | 不锈钢管 | (1)名称:S31603薄壁不锈钢管 (2)规格、压力等级:DN125 (3)连接形式:沟槽式连接 (4)包含:管道刷油、涂色环、管件、支架制安、除锈及刷油及吊顶内管道防结露 (5)压力试验及吹、洗设计要求:水压试验、消毒冲洗 (6)增加费:综合考虑竖井内、地下室及操作高度增加费 (7)其它:满足图纸、招标文件及专业技术规范要求 | m | 39.53 | 347.6 | 13740.63
14 | 031001006053 | 不锈钢管 | (1)名称:S31603薄壁不锈钢管 (2)规格、压力等级:DN100 (3)连接形式:卡压式连接 (4)包含:管道刷油、涂色环、管件、支架制安、除锈及刷油及吊顶内管道防结露 (5)压力试验及吹、洗设计要求:水压试验、消毒冲洗 (6)增加费:综合考虑竖井内、地下室及操作高度增加费 (7)其它:满足图纸、招标文件及专业技术规范要求 | m | 59.48 | 231.35 | 13760.7
15 | 031001006054 | 不锈钢管 | (1)名称:S31603薄壁不锈钢管 (2)规格、压力等级:DN80 (3)连接形式:卡压式连接 (4)包含:管道刷油、涂色环、管件、支架制安、除锈及刷油及吊顶内管道防结露 (5)压力试验及吹、洗设计要求:水压试验、消毒冲洗 (6)增加费:综合考虑竖井内、地下室及操作高度增加费 (7)其它:满足图纸、招标文件及专业技术规范要求 | m | 16 | 194.05 | 3104.8
16 | 031001006055 | 不锈钢管 | (1)名称:S31603薄壁不锈钢管 (2)规格、压力等级:DN65 (3)连接形式:卡压式连接 (4)包含:管道刷油、涂色环、管件、支架制安、除锈及刷油及吊顶内管道防结露 (5)压力试验及吹、洗设计要求:水压试验、消毒冲洗 (6)增加费:综合考虑竖井内、地下室及操作高度增加费 (7)其它:满足图纸、招标文件及专业技术规范要求 | m | 12.4 | 174.59 | 2164.92
本页小计 | [6 empty] | 32771.05
E.1 分部分项工程项目清单计价表
工程名称：深圳大学总医院二期建设项目施工总承包工程-热水系统 |  |  | 标段：深圳大学总医院二期建设项目施工总承包工程 |  |  | 第 5 页 共 50 页
序号 | 项目编码 | 项目名称 | 项目特征描述 | 计量单位 | 工程量 | 金额（元）
[6 empty] | 综合单价 | 合价 | 其中：材料暂估合价
17 | 031001006056 | 不锈钢管 | (1)名称:S31603薄壁不锈钢管 (2)规格、压力等级:DN50 (3)连接形式:卡压式连接 (4)包含:管道刷油、涂色环、管件、支架制安、除锈及刷油及吊顶内管道防结露 (5)压力试验及吹、洗设计要求:水压试验、消毒冲洗 (6)增加费:综合考虑竖井内、地下室及操作高度增加费 (7)其它:满足图纸、招标文件及专业技术规范要求 | m | 72.21 | 117.13 | 8457.96
18 | 031001006057 | 不锈钢管 | (1)名称:S31603薄壁不锈钢管 (2)规格、压力等级:DN32 (3)连接形式:卡压式连接 (4)包含:管道刷油、涂色环、管件、支架制安、除锈及刷油及吊顶内管道防结露 (5)压力试验及吹、洗设计要求:水压试验、消毒冲洗 (6)增加费:综合考虑竖井内、地下室及操作高度增加费 (7)其它:满足图纸、招标文件及专业技术规范要求 | m | 31.11 | 97.97 | 3047.85
19 | 031208002001 | 其他管道绝热 | (1)绝热材料品种:B1级难燃橡塑保温管壳 (2)管道规格:管径大于DN50 (3)绝热厚度:厚度30mm,保护层采用玻璃布缠绕,外刷二道调和漆。保护层采用0.6mm厚的铝板 (4)增加费:综合考虑竖井内、地下室及操作高度增加费 (5)其它:满足图纸、招标文件及专业技术规范要求 | m3 | 1.81 | 2330.25 | 4217.75
20 | 031208002002 | 其他管道绝热 | (1)绝热材料品种:B1级难燃橡塑保温管壳 (2)管道规格:管径小于等于DN50 (3)绝热厚度:厚度25mm,保护层采用玻璃布缠绕,外刷二道调和漆。保护层采用0.6mm厚的铝板 (4)增加费:综合考虑竖井内、地下室及操作高度增加费 (5)其它:满足图纸、招标文件及专业技术规范要求 | m3 | 0.67 | 3010.71 | 2017.18
|  | 阀门、附件 |  |  |  |  | 180506.57
本页小计 | [6 empty] | 17740.74
E.1 分部分项工程项目清单计价表
工程名称：深圳大学总医院二期建设项目施工总承包工程-热水系统 |  |  | 标段：深圳大学总医院二期建设项目施工总承包工程 |  |  | 第 6 页 共 50 页
序号 | 项目编码 | 项目名称 | 项目特征描述 | 计量单位 | 工程量 | 金额（元）
[6 empty] | 综合单价 | 合价 | 其中：材料暂估合价
21 | 031002011026 | 水表 | (1)名称:不锈钢远传水表 (2)型号、规格:DN100 (3)连接形式:法兰连接 (4)增加费:综合考虑竖井内、地下室及操作高度增加费 (5)其它:满足图纸、招标文件及专业技术规范要求 | 个 | 2 | 4803.05 | 9606.1
22 | 031002011027 | 水表 | (1)名称:不锈钢远传水表 (2)型号、规格:DN65 (3)连接形式:法兰连接 (4)增加费:综合考虑竖井内、地下室及操作高度增加费 (5)其它:满足图纸、招标文件及专业技术规范要求 | 个 | 1 | 3606.55 | 3606.55
23 | 031002011028 | 水表 | (1)名称:不锈钢远传水表 (2)型号、规格:DN50 (3)连接形式:螺纹连接 (4)增加费:综合考虑竖井内、地下室及操作高度增加费 (5)其它:满足图纸、招标文件及专业技术规范要求 | 个 | 2 | 3073.79 | 6147.58
24 | 031002011029 | 水表 | (1)名称:不锈钢远传水表 (2)型号、规格:DN32 (3)连接形式:螺纹连接 (4)增加费:综合考虑竖井内、地下室及操作高度增加费 (5)其它:满足图纸、招标文件及专业技术规范要求 | 个 | 1 | 1907.39 | 1907.39
25 | 031002001082 | 金属阀门 | (1)名称:不锈钢闸阀 (2)规格、压力等级:DN125 (3)连接形式:法兰连接 (4)增加费:综合考虑竖井内、地下室及操作高度增加费 (5)其它:满足图纸、招标文件及专业技术规范要求 | 个 | 12 | 3843.3 | 46119.6
26 | 031002001083 | 金属阀门 | (1)名称:不锈钢闸阀 (2)规格、压力等级:DN100 (3)连接形式:法兰连接 (4)增加费:综合考虑竖井内、地下室及操作高度增加费 (5)其它:满足图纸、招标文件及专业技术规范要求 | 个 | 18 | 2592.94 | 46672.92
27 | 031002001084 | 金属阀门 | (1)名称:不锈钢闸阀 (2)规格、压力等级:DN80 (3)连接形式:法兰连接 (4)增加费:综合考虑竖井内、地下室及操作高度增加费 (5)其它:满足图纸、招标文件及专业技术规范要求 | 个 | 4 | 2031.23 | 8124.92
本页小计 | [6 empty] | 122185.06
E.1 分部分项工程项目清单计价表
工程名称：深圳大学总医院二期建设项目施工总承包工程-热水系统 |  |  | 标段：深圳大学总医院二期建设项目施工总承包工程 |  |  | 第 7 页 共 50 页
序号 | 项目编码 | 项目名称 | 项目特征描述 | 计量单位 | 工程量 | 金额（元）
[6 empty] | 综合单价 | 合价 | 其中：材料暂估合价
28 | 031002001085 | 金属阀门 | (1)名称:不锈钢闸阀 (2)规格、压力等级:DN65 (3)连接形式:法兰连接 (4)增加费:综合考虑竖井内、地下室及操作高度增加费 (5)其它:满足图纸、招标文件及专业技术规范要求 | 个 | 6 | 1551.99 | 9311.94
29 | 031002001086 | 金属阀门 | (1)名称:不锈钢截止阀 (2)规格、压力等级:DN50 (3)连接形式:螺纹连接 (4)增加费:综合考虑竖井内、地下室及操作高度增加费 (5)其它:满足图纸、招标文件及专业技术规范要求 | 个 | 22 | 390.93 | 8600.46
30 | 031002001087 | 金属阀门 | (1)名称:不锈钢截止阀 (2)规格、压力等级:DN32 (3)连接形式:螺纹连接 (4)增加费:综合考虑竖井内、地下室及操作高度增加费 (5)其它:满足图纸、招标文件及专业技术规范要求 | 个 | 10 | 196.41 | 1964.1
31 | 031002001088 | 金属阀门 | (1)名称:止回阀 (2)规格、压力等级:DN125 (3)连接形式:法兰连接 (4)增加费:综合考虑竖井内、地下室及操作高度增加费 (5)其它:满足图纸、招标文件及专业技术规范要求 | 个 | 4 | 1265.59 | 5062.36
32 | 031002001089 | 金属阀门 | (1)名称:止回阀 (2)规格、压力等级:DN100 (3)连接形式:法兰连接 (4)增加费:综合考虑竖井内、地下室及操作高度增加费 (5)其它:满足图纸、招标文件及专业技术规范要求 | 个 | 2 | 1227.01 | 2454.02
33 | 031002001090 | 金属阀门 | (1)名称:全铜止回阀 (2)规格、压力等级:DN50 (3)连接形式:螺纹连接 (4)增加费:综合考虑竖井内、地下室及操作高度增加费 (5)其它:满足图纸、招标文件及专业技术规范要求 | 个 | 6 | 284.88 | 1709.28
34 | 031002001091 | 金属阀门 | (1)名称:全铜止回阀 (2)规格、压力等级:DN32 (3)连接形式:螺纹连接 (4)增加费:综合考虑竖井内、地下室及操作高度增加费 (5)其它:满足图纸、招标文件及专业技术规范要求 | 个 | 3 | 156.05 | 468.15
本页小计 | [6 empty] | 29570.31
E.1 分部分项工程项目清单计价表
工程名称：深圳大学总医院二期建设项目施工总承包工程-热水系统 |  |  | 标段：深圳大学总医院二期建设项目施工总承包工程 |  |  | 第 8 页 共 50 页
序号 | 项目编码 | 项目名称 | 项目特征描述 | 计量单位 | 工程量 | 金额（元）
[6 empty] | 综合单价 | 合价 | 其中：材料暂估合价
35 | 031002008010 | 软接头(软管) | (1)名称:不锈钢可挠橡胶软接头 (2)规格、压力等级:DN125 (3)连接形式:法兰连接 (4)增加费:综合考虑竖井内、地下室及操作高度增加费 (5)其它:满足图纸、招标文件及专业技术规范要求 | 个 | 8 | 1194.04 | 9552.32
36 | 031002008011 | 软接头(软管) | (1)名称:不锈钢可挠橡胶软接头 (2)规格、压力等级:DN100 (3)连接形式:法兰连接 (4)增加费:综合考虑竖井内、地下室及操作高度增加费 (5)其它:满足图纸、招标文件及专业技术规范要求 | 个 | 4 | 1140.13 | 4560.52
37 | 031002008012 | 软接头(软管) | (1)名称:不锈钢可挠橡胶软接头 (2)规格、压力等级:DN50 (3)连接形式:螺纹连接 (4)增加费:综合考虑竖井内、地下室及操作高度增加费 (5)其它:满足图纸、招标文件及专业技术规范要求 | 个 | 8 | 353.4 | 2827.2
38 | 031002008013 | 软接头(软管) | (1)名称:不锈钢可挠橡胶软接头 (2)规格、压力等级:DN32 (3)连接形式:螺纹连接 (4)增加费:综合考虑竖井内、地下室及操作高度增加费 (5)其它:满足图纸、招标文件及专业技术规范要求 | 个 | 4 | 213.3 | 853.2
39 | 031002001092 | 金属阀门 | (1)名称:不锈钢同心异径管 (2)规格、压力等级:DN125 (3)连接形式:法兰连接 (4)增加费:综合考虑竖井内、地下室及操作高度增加费 (5)其它:满足图纸、招标文件及专业技术规范要求 | 个 | 4 | 612.36 | 2449.44
40 | 031002001093 | 金属阀门 | (1)名称:不锈钢同心异径管 (2)规格、压力等级:DN100 (3)连接形式:法兰连接 (4)增加费:综合考虑竖井内、地下室及操作高度增加费 (5)其它:满足图纸、招标文件及专业技术规范要求 | 个 | 2 | 702.01 | 1404.02
本页小计 | [6 empty] | 21646.7
E.1 分部分项工程项目清单计价表
工程名称：深圳大学总医院二期建设项目施工总承包工程-热水系统 |  |  | 标段：深圳大学总医院二期建设项目施工总承包工程 |  |  | 第 9 页 共 50 页
序号 | 项目编码 | 项目名称 | 项目特征描述 | 计量单位 | 工程量 | 金额（元）
[6 empty] | 综合单价 | 合价 | 其中：材料暂估合价
41 | 031002001094 | 金属阀门 | (1)名称:不锈钢同心异径管 (2)规格、压力等级:DN50 (3)连接形式:螺纹连接 (4)增加费:综合考虑竖井内、地下室及操作高度增加费 (5)其它:满足图纸、招标文件及专业技术规范要求 | 个 | 4 | 92.49 | 369.96
42 | 031002001095 | 金属阀门 | (1)名称:不锈钢同心异径管 (2)规格、压力等级:DN32 (3)连接形式:螺纹连接 (4)增加费:综合考虑竖井内、地下室及操作高度增加费 (5)其它:满足图纸、招标文件及专业技术规范要求 | 个 | 2 | 54.69 | 109.38
43 | 031002001096 | 金属阀门 | (1)名称:不锈钢偏心异径管 (2)规格、压力等级:DN125 (3)连接形式:法兰连接 (4)增加费:综合考虑竖井内、地下室及操作高度增加费 (5)其它:满足图纸、招标文件及专业技术规范要求 | 个 | 4 | 634.66 | 2538.64
44 | 031002001097 | 金属阀门 | (1)名称:不锈钢偏心异径管 (2)规格、压力等级:DN100 (3)连接形式:法兰连接 (4)增加费:综合考虑竖井内、地下室及操作高度增加费 (5)其它:满足图纸、招标文件及专业技术规范要求 | 个 | 2 | 714.09 | 1428.18
45 | 031002001098 | 金属阀门 | (1)名称:不锈钢偏心异径管 (2)规格、压力等级:DN50 (3)连接形式:螺纹连接 (4)增加费:综合考虑竖井内、地下室及操作高度增加费 (5)其它:满足图纸、招标文件及专业技术规范要求 | 个 | 4 | 105.63 | 422.52
46 | 031002001099 | 金属阀门 | (1)名称:不锈钢偏心异径管 (2)规格、压力等级:DN32 (3)连接形式:螺纹连接 (4)增加费:综合考虑竖井内、地下室及操作高度增加费 (5)其它:满足图纸、招标文件及专业技术规范要求 | 个 | 2 | 59.39 | 118.78
47 | 030601002004 | 压力仪表 | (1)名称:压力表(含表弯) (2)增加费:综合考虑竖井内、地下室及操作高度增加费 (3)其它:满足图纸、招标文件及专业技术规范要求 | 台 | 12 | 142.39 | 1708.68
本页小计 | [6 empty] | 6696.14
E.1 分部分项工程项目清单计价表
工程名称：深圳大学总医院二期建设项目施工总承包工程-热水系统 |  |  | 标段：深圳大学总医院二期建设项目施工总承包工程 |  |  | 第 10 页 共 50 页
序号 | 项目编码 | 项目名称 | 项目特征描述 | 计量单位 | 工程量 | 金额（元）
[6 empty] | 综合单价 | 合价 | 其中：材料暂估合价
48 | 030605001001 | 过程分析仪表 | (1)名称:温度传感器T2 (2)增加费:综合考虑竖井内、地下室及操作高度增加费 (3)其它:满足图纸、招标文件及专业技术规范要求 | 套 | 3 | 136.12 | 408.36
|  | 套管 |  |  |  |  | 1464.01
49 | 031301003098 | 套管 | (1)名称、类型:一般钢套管制作安装 (2)规格:穿管直径DN125 (3)含:开孔洞、预留孔洞及封堵等 (4)增加费:综合考虑竖井内、高层建筑及操作高度增加费 (5)其它:满足图纸、招标文件及专业技术规范要求 | 个 | 4 | 174.37 | 697.48
50 | 031301003099 | 套管 | (1)名称、类型:一般钢套管制作安装 (2)规格:穿管直径DN100 (3)含:开孔洞、预留孔洞及封堵等 (4)增加费:综合考虑竖井内、高层建筑及操作高度增加费 (5)其它:满足图纸、招标文件及专业技术规范要求 | 个 | 4 | 136.35 | 545.4
51 | 031301003100 | 套管 | (1)名称、类型:一般钢套管制作安装 (2)规格:穿管直径DN65 (3)含:开孔洞、预留孔洞及封堵等 (4)增加费:综合考虑竖井内、高层建筑及操作高度增加费 (5)其它:满足图纸、招标文件及专业技术规范要求 | 个 | 1 | 74.75 | 74.75
52 | 031301003101 | 套管 | (1)名称、类型:一般钢套管制作安装 (2)规格:穿管直径DN50 (3)含:开孔洞、预留孔洞及封堵等 (4)增加费:综合考虑竖井内、高层建筑及操作高度增加费 (5)其它:满足图纸、招标文件及专业技术规范要求 | 个 | 2 | 55.39 | 110.78
本页小计 | [6 empty] | 1836.77
E.1 分部分项工程项目清单计价表
工程名称：深圳大学总医院二期建设项目施工总承包工程-热水系统 |  |  | 标段：深圳大学总医院二期建设项目施工总承包工程 |  |  | 第 11 页 共 50 页
序号 | 项目编码 | 项目名称 | 项目特征描述 | 计量单位 | 工程量 | 金额（元）
[6 empty] | 综合单价 | 合价 | 其中：材料暂估合价
53 | 031301003102 | 套管 | (1)名称、类型:一般钢套管制作安装 (2)规格:穿管直径DN32 (3)含:开孔洞、预留孔洞及封堵等 (4)增加费:综合考虑竖井内、高层建筑及操作高度增加费 (5)其它:满足图纸、招标文件及专业技术规范要求 | 个 | 1 | 35.6 | 35.6
|  | 地下室 |  |  |  |  | 307105.58
|  | 管道 |  |  |  |  | 288566.04
54 | 031001006058 | 不锈钢管 | (1)名称:S31603薄壁不锈钢管 (2)规格、压力等级:DN125 (3)连接形式:沟槽式连接 (4)包含:管道刷油、涂色环、管件、支架制安、除锈及刷油及吊顶内管道防结露 (5)压力试验及吹、洗设计要求:水压试验、消毒冲洗 (6)增加费:综合考虑竖井内、地下室及操作高度增加费 (7)其它:满足图纸、招标文件及专业技术规范要求 | m | 178.74 | 347.61 | 62131.81
55 | 031001006059 | 不锈钢管 | (1)名称:S31603薄壁不锈钢管 (2)规格、压力等级:DN100 (3)连接形式:卡压式连接 (4)包含:管道刷油、涂色环、管件、支架制安、除锈及刷油及吊顶内管道防结露 (5)压力试验及吹、洗设计要求:水压试验、消毒冲洗 (6)增加费:综合考虑竖井内、地下室及操作高度增加费 (7)其它:满足图纸、招标文件及专业技术规范要求 | m | 244.17 | 231.35 | 56488.73
本页小计 | [6 empty] | 118656.14
E.1 分部分项工程项目清单计价表
工程名称：深圳大学总医院二期建设项目施工总承包工程-热水系统 |  |  | 标段：深圳大学总医院二期建设项目施工总承包工程 |  |  | 第 12 页 共 50 页
序号 | 项目编码 | 项目名称 | 项目特征描述 | 计量单位 | 工程量 | 金额（元）
[6 empty] | 综合单价 | 合价 | 其中：材料暂估合价
56 | 031001006060 | 不锈钢管 | (1)名称:S31603薄壁不锈钢管 (2)规格、压力等级:DN80 (3)连接形式:卡压式连接 (4)包含:管道刷油、涂色环、管件、支架制安、除锈及刷油及吊顶内管道防结露 (5)压力试验及吹、洗设计要求:水压试验、消毒冲洗 (6)增加费:综合考虑竖井内、地下室及操作高度增加费 (7)其它:满足图纸、招标文件及专业技术规范要求 | m | 232.48 | 194.05 | 45112.74
57 | 031001006061 | 不锈钢管 | (1)名称:S31603薄壁不锈钢管 (2)规格、压力等级:DN65 (3)连接形式:卡压式连接 (4)包含:管道刷油、涂色环、管件、支架制安、除锈及刷油及吊顶内管道防结露 (5)压力试验及吹、洗设计要求:水压试验、消毒冲洗 (6)增加费:综合考虑竖井内、地下室及操作高度增加费 (7)其它:满足图纸、招标文件及专业技术规范要求 | m | 153.38 | 174.59 | 26778.61
58 | 031001006062 | 不锈钢管 | (1)名称:S31603薄壁不锈钢管 (2)规格、压力等级:DN50 (3)连接形式:卡压式连接 (4)包含:管道刷油、涂色环、管件、支架制安、除锈及刷油及吊顶内管道防结露 (5)压力试验及吹、洗设计要求:水压试验、消毒冲洗 (6)增加费:综合考虑竖井内、地下室及操作高度增加费 (7)其它:满足图纸、招标文件及专业技术规范要求 | m | 230.45 | 117.13 | 26992.61
59 | 031001006063 | 不锈钢管 | (1)名称:S31603薄壁不锈钢管 (2)规格、压力等级:DN40 (3)连接形式:卡压式连接 (4)包含:管道刷油、涂色环、管件、支架制安、除锈及刷油及吊顶内管道防结露 (5)压力试验及吹、洗设计要求:水压试验、消毒冲洗 (6)增加费:综合考虑竖井内、地下室及操作高度增加费 (7)其它:满足图纸、招标文件及专业技术规范要求 | m | 171.08 | 106.05 | 18143.03
本页小计 | [6 empty] | 117026.99
E.1 分部分项工程项目清单计价表
工程名称：深圳大学总医院二期建设项目施工总承包工程-热水系统 |  |  | 标段：深圳大学总医院二期建设项目施工总承包工程 |  |  | 第 13 页 共 50 页
序号 | 项目编码 | 项目名称 | 项目特征描述 | 计量单位 | 工程量 | 金额（元）
[6 empty] | 综合单价 | 合价 | 其中：材料暂估合价
60 | 031001006064 | 不锈钢管 | (1)名称:S31603薄壁不锈钢管 (2)规格、压力等级:DN32 (3)连接形式:卡压式连接 (4)包含:管道刷油、涂色环、管件、支架制安、除锈及刷油及吊顶内管道防结露 (5)压力试验及吹、洗设计要求:水压试验、消毒冲洗 (6)增加费:综合考虑竖井内、地下室及操作高度增加费 (7)其它:满足图纸、招标文件及专业技术规范要求 | m | 171.45 | 97.97 | 16796.96
61 | 031001006065 | 不锈钢管 | (1)名称:S31603薄壁不锈钢管 (2)规格、压力等级:DN15 (3)连接形式:卡压式连接 (4)包含:管道刷油、涂色环、管件、支架制安、除锈及刷油及吊顶内管道防结露 (5)压力试验及吹、洗设计要求:水压试验、消毒冲洗 (6)增加费:综合考虑竖井内、地下室及操作高度增加费 (7)其它:满足图纸、招标文件及专业技术规范要求 | m | 6.6 | 64.55 | 426.03
62 | 031208002003 | 其他管道绝热 | (1)绝热材料品种:B1级难燃橡塑保温管壳 (2)管道规格:管径小于等于DN50 (3)绝热厚度:厚度25mm,保护层采用玻璃布缠绕,外刷二道调和漆。保护层采用0.6mm厚的铝板 (4)增加费:综合考虑竖井内、地下室及操作高度增加费 (5)其它:满足图纸、招标文件及专业技术规范要求 | m3 | 3.59 | 3010.71 | 10808.45
63 | 031208002004 | 其他管道绝热 | (1)绝热材料品种:B1级难燃橡塑保温管壳 (2)管道规格:管径大于DN50 (3)绝热厚度:厚度30mm,保护层采用玻璃布缠绕,外刷二道调和漆。保护层采用0.6mm厚的铝板 (4)增加费:综合考虑竖井内、地下室及操作高度增加费 (5)其它:满足图纸、招标文件及专业技术规范要求 | m3 | 10.68 | 2330.25 | 24887.07
|  | 阀门、附件 |  |  |  |  | 5795.06
本页小计 | [6 empty] | 52918.51
E.1 分部分项工程项目清单计价表
工程名称：深圳大学总医院二期建设项目施工总承包工程-热水系统 |  |  | 标段：深圳大学总医院二期建设项目施工总承包工程 |  |  | 第 14 页 共 50 页
序号 | 项目编码 | 项目名称 | 项目特征描述 | 计量单位 | 工程量 | 金额（元）
[6 empty] | 综合单价 | 合价 | 其中：材料暂估合价
64 | 031002001100 | 金属阀门 | (1)名称:闸阀 (2)规格、压力等级:DN80 (3)材质:S31603不锈钢阀杆、球墨铸铁阀体 (4)连接形式:法兰连接 (5)增加费:综合考虑竖井内、地下室及操作高度增加费 (6)其它:满足图纸、招标文件及专业技术规范要求 | 个 | 4 | 826.69 | 3306.76
65 | 031002001101 | 金属阀门 | (1)名称:闸阀 (2)规格、压力等级:DN65 (3)材质:S31603不锈钢阀杆、球墨铸铁阀体 (4)连接形式:法兰连接 (5)增加费:综合考虑竖井内、地下室及操作高度增加费 (6)其它:满足图纸、招标文件及专业技术规范要求 | 个 | 2 | 632.33 | 1264.66
66 | 031002001102 | 金属阀门 | (1)名称:铜制截止阀 (2)规格、压力等级:DN40 (3)连接形式:螺纹连接 (4)增加费:综合考虑竖井内、地下室及操作高度增加费 (5)其它:满足图纸、招标文件及专业技术规范要求 | 个 | 3 | 245.26 | 735.78
67 | 031002001103 | 金属阀门 | (1)名称:铜制截止阀 (2)规格、压力等级:DN32 (3)连接形式:螺纹连接 (4)增加费:综合考虑竖井内、地下室及操作高度增加费 (5)其它:满足图纸、招标文件及专业技术规范要求 | 个 | 3 | 162.62 | 487.86
|  | 套管 |  |  |  |  | 12744.48
68 | 031301003103 | 套管 | (1)名称、类型:刚性防水套管制作安装 (2)规格:穿管直径DN125 (3)含:开孔洞、预留孔洞及封堵等 (4)增加费:综合考虑竖井内、高层建筑及操作高度增加费 (5)其它:满足图纸、招标文件及专业技术规范要求 | 个 | 4 | 465.99 | 1863.96
本页小计 | [6 empty] | 7659.02
E.1 分部分项工程项目清单计价表
工程名称：深圳大学总医院二期建设项目施工总承包工程-热水系统 |  |  | 标段：深圳大学总医院二期建设项目施工总承包工程 |  |  | 第 15 页 共 50 页
序号 | 项目编码 | 项目名称 | 项目特征描述 | 计量单位 | 工程量 | 金额（元）
[6 empty] | 综合单价 | 合价 | 其中：材料暂估合价
69 | 031301003104 | 套管 | (1)名称、类型:刚性防水套管制作安装 (2)规格:穿管直径DN100 (3)含:开孔洞、预留孔洞及封堵等 (4)增加费:综合考虑竖井内、高层建筑及操作高度增加费 (5)其它:满足图纸、招标文件及专业技术规范要求 | 个 | 2 | 413.74 | 827.48
70 | 031301003105 | 套管 | (1)名称、类型:刚性防水套管制作安装 (2)规格:穿管直径DN80 (3)含:开孔洞、预留孔洞及封堵等 (4)增加费:综合考虑竖井内、高层建筑及操作高度增加费 (5)其它:满足图纸、招标文件及专业技术规范要求 | 个 | 4 | 353.47 | 1413.88
71 | 031301003106 | 套管 | (1)名称、类型:刚性防水套管制作安装 (2)规格:穿管直径DN65 (3)含:开孔洞、预留孔洞及封堵等 (4)增加费:综合考虑竖井内、高层建筑及操作高度增加费 (5)其它:满足图纸、招标文件及专业技术规范要求 | 个 | 2 | 353.47 | 706.94
72 | 031301003107 | 套管 | (1)名称、类型:刚性防水套管制作安装 (2)规格:穿管直径DN50以内 (3)含:开孔洞、预留孔洞及封堵等 (4)增加费:综合考虑竖井内、高层建筑及操作高度增加费 (5)其它:满足图纸、招标文件及专业技术规范要求 | 个 | 6 | 287.36 | 1724.16
73 | 031301003108 | 套管 | (1)名称、类型:一般钢套管制作安装 (2)规格:穿管直径DN125 (3)含:开孔洞、预留孔洞及封堵等 (4)增加费:综合考虑竖井内、高层建筑及操作高度增加费 (5)其它:满足图纸、招标文件及专业技术规范要求 | 个 | 12 | 174.37 | 2092.44
本页小计 | [6 empty] | 6764.9
E.1 分部分项工程项目清单计价表
工程名称：深圳大学总医院二期建设项目施工总承包工程-热水系统 |  |  | 标段：深圳大学总医院二期建设项目施工总承包工程 |  |  | 第 16 页 共 50 页
序号 | 项目编码 | 项目名称 | 项目特征描述 | 计量单位 | 工程量 | 金额（元）
[6 empty] | 综合单价 | 合价 | 其中：材料暂估合价
74 | 031301003109 | 套管 | (1)名称、类型:一般钢套管制作安装 (2)规格:穿管直径DN100 (3)含:开孔洞、预留孔洞及封堵等 (4)增加费:综合考虑竖井内、高层建筑及操作高度增加费 (5)其它:满足图纸、招标文件及专业技术规范要求 | 个 | 12 | 136.35 | 1636.2
75 | 031301003110 | 套管 | (1)名称、类型:一般钢套管制作安装 (2)规格:穿管直径DN80 (3)含:开孔洞、预留孔洞及封堵等 (4)增加费:综合考虑竖井内、高层建筑及操作高度增加费 (5)其它:满足图纸、招标文件及专业技术规范要求 | 个 | 11 | 108.1 | 1189.1
76 | 031301003111 | 套管 | (1)名称、类型:一般钢套管制作安装 (2)规格:穿管直径DN65 (3)含:开孔洞、预留孔洞及封堵等 (4)增加费:综合考虑竖井内、高层建筑及操作高度增加费 (5)其它:满足图纸、招标文件及专业技术规范要求 | 个 | 8 | 74.75 | 598
77 | 031301003112 | 套管 | (1)名称、类型:一般钢套管制作安装 (2)规格:穿管直径DN50 (3)含:开孔洞、预留孔洞及封堵等 (4)增加费:综合考虑竖井内、高层建筑及操作高度增加费 (5)其它:满足图纸、招标文件及专业技术规范要求 | 个 | 8 | 55.39 | 443.12
78 | 031301003113 | 套管 | (1)名称、类型:一般钢套管制作安装 (2)规格:穿管直径DN32 (3)含:开孔洞、预留孔洞及封堵等 (4)增加费:综合考虑竖井内、高层建筑及操作高度增加费 (5)其它:满足图纸、招标文件及专业技术规范要求 | 个 | 7 | 35.6 | 249.2
本页小计 | [6 empty] | 4115.62
E.1 分部分项工程项目清单计价表
工程名称：深圳大学总医院二期建设项目施工总承包工程-热水系统 |  |  | 标段：深圳大学总医院二期建设项目施工总承包工程 |  |  | 第 17 页 共 50 页
序号 | 项目编码 | 项目名称 | 项目特征描述 | 计量单位 | 工程量 | 金额（元）
[6 empty] | 综合单价 | 合价 | 其中：材料暂估合价
|  | 1栋A座 |  |  |  |  | 4671201.23
|  | 设备 |  |  |  |  | 2366423.49
79 | 031005006004 | 地源(水源、气源)热泵机组 | (1)名称:空气源热泵(两用) (2)规格:制热量:75kW N=21.2kW 长×宽×高:2m×1.05m×2.03m,660kg (3)包含内容:含泵、控制箱、设备减震器安装等 (4)单机试运转要求:综合考虑 (5)增加费:综合考虑竖井内、高层建筑及操作高度增加费 (6)其它:满足图纸、招标文件及专业技术规范要求 | 套 | 1 | 70707.3 | 70707.3
80 | 031005006005 | 地源(水源、气源)热泵机组 | (1)名称:空气源热泵循环泵(一用一备) (2)规格:Q=25.8m3/h H=21m N=4kW,85kg (3)包含内容:含泵、控制箱、设备减震器安装等 (4)单机试运转要求:综合考虑 (5)增加费:综合考虑竖井内、高层建筑及操作高度增加费 (6)其它:满足图纸、招标文件及专业技术规范要求 | 套 | 1 | 23432.96 | 23432.96
81 | 031005016006 | 水箱 | (1)名称:闭式贮热水罐 (2)型号、规格:罐体直径φ;1.2m,高:3.48m,承压1.0MPa (3)材质:单个有效容积3m3,运行重量4060kg,S31603不锈钢,水罐内设置辅助电加热 15kW,自带控制箱 (4)含:支架制安、基础槽钢、保温防结露、罐体上仪表、安全阀等 (5)增加费:综合考虑竖井内、地下室及操作高度增加费 (6)其它:满足图纸、招标文件及专业技术规范要求 | 台 | 2 | 27371.43 | 54742.86
本页小计 | [6 empty] | 148883.12
E.1 分部分项工程项目清单计价表
工程名称：深圳大学总医院二期建设项目施工总承包工程-热水系统 |  |  | 标段：深圳大学总医院二期建设项目施工总承包工程 |  |  | 第 18 页 共 50 页
序号 | 项目编码 | 项目名称 | 项目特征描述 | 计量单位 | 工程量 | 金额（元）
[6 empty] | 综合单价 | 合价 | 其中：材料暂估合价
82 | 030109001013 | 泵 | (1)名称:热水循环水泵(一用一备) (2)规格:Q=3m3/h H=15m N=0.75kW,26kg (3)包含内容:含泵、控制箱、设备减震器安装等 (4)单机试运转要求:综合考虑 (5)增加费:综合考虑竖井内、高层建筑及操作高度增加费 (6)其它:满足图纸、招标文件及专业技术规范要求 | 套 | 1 | 12917.05 | 12917.05
83 | 031005014004 | 消毒器、消毒锅 | (1)名称:AOT消毒装置 (2)型号、规格:处理量5~10m3/h N=0.75kW (3)增加费:综合考虑竖井内、高层建筑及操作高度增加费 (4)其它:满足图纸、招标文件及专业技术规范要求 | 台 | 1 | 3293.85 | 3293.85
84 | 031005004003 | 气压罐 | (1)名称:膨胀罐 (2)型号、规格:V=1m3 d×H=790×2270mm 耐压0.6MPa (3)材质:运行重量7340kg (4)含:支架制安、基础槽钢、罐体上仪表、安全阀等 (5)增加费:综合考虑竖井内、高层建筑及操作高度增加费 (6)其它:满足图纸、招标文件及专业技术规范要求 | 台 | 1 | 13311.25 | 13311.25
85 | 031005006006 | 地源(水源、气源)热泵机组 | (1)名称:空气源热泵(两用) (2)规格:制热量:162kW N=60kW 长×宽×高:2.3m×1.9m×2.07m,1490kg (3)包含内容:含泵、控制箱、设备减震器安装等 (4)单机试运转要求:综合考虑 (5)增加费:综合考虑竖井内、高层建筑及操作高度增加费 (6)其它:满足图纸、招标文件及专业技术规范要求 | 套 | 1 | 133008.18 | 133008.18
本页小计 | [6 empty] | 162530.33
E.1 分部分项工程项目清单计价表
工程名称：深圳大学总医院二期建设项目施工总承包工程-热水系统 |  |  | 标段：深圳大学总医院二期建设项目施工总承包工程 |  |  | 第 19 页 共 50 页
序号 | 项目编码 | 项目名称 | 项目特征描述 | 计量单位 | 工程量 | 金额（元）
[6 empty] | 综合单价 | 合价 | 其中：材料暂估合价
86 | 031005006007 | 地源(水源、气源)热泵机组 | (1)名称:空气源热泵循环泵(一用一备) (2)规格:Q=56m3/h H=21m N=7.5kW,110kg (3)包含内容:含泵、控制箱、设备减震器安装等 (4)单机试运转要求:综合考虑 (5)增加费:综合考虑竖井内、高层建筑及操作高度增加费 (6)其它:满足图纸、招标文件及专业技术规范要求 | 套 | 1 | 27875.44 | 27875.44
87 | 031005016007 | 水箱 | (1)名称:闭式贮热水罐 (2)型号、规格:罐体直径φ:2.0m,高:4.26m,承压1.0MPa (3)材质:单个有效容积10m3,运行重量13760Kg,S31603不锈钢,水罐内设置辅助电加热 30kW,自带控制箱 (4)含:支架制安、基础槽钢、保温防结露、罐体上仪表、安全阀等 (5)增加费:综合考虑竖井内、高层建筑及操作高度增加费 (6)其它:满足图纸、招标文件及专业技术规范要求 | 台 | 2 | 71332.49 | 142664.98
88 | 030109001014 | 泵 | (1)名称:热水循环水泵(一用一备) (2)规格:Q=9m3/h H=15m N=1.1kW,35kg (3)包含内容:含泵、控制箱、设备减震器安装等 (4)单机试运转要求:综合考虑 (5)增加费:综合考虑竖井内、高层建筑及操作高度增加费 (6)其它:满足图纸、招标文件及专业技术规范要求 | 套 | 1 | 17341.81 | 17341.81
89 | 031005014005 | 消毒器、消毒锅 | (1)名称:AOT消毒装置 (2)型号、规格:处理量10~15m3/h N=0.75kW (3)增加费:综合考虑竖井内、高层建筑及操作高度增加费 (4)其它:满足图纸、招标文件及专业技术规范要求 | 台 | 2 | 3559.33 | 7118.66
本页小计 | [6 empty] | 195000.89
E.1 分部分项工程项目清单计价表
工程名称：深圳大学总医院二期建设项目施工总承包工程-热水系统 |  |  | 标段：深圳大学总医院二期建设项目施工总承包工程 |  |  | 第 20 页 共 50 页
序号 | 项目编码 | 项目名称 | 项目特征描述 | 计量单位 | 工程量 | 金额（元）
[6 empty] | 综合单价 | 合价 | 其中：材料暂估合价
90 | 031005004004 | 气压罐 | (1)名称:膨胀罐 (2)型号、规格:V=2.8m3 d×H=1200×2780mm 耐压0.6MPa (3)材质:运行重量3660kg (4)含:支架制安、基础槽钢、罐体上仪表、安全阀等 (5)增加费:综合考虑竖井内、高层建筑及操作高度增加费 (6)其它:满足图纸、招标文件及专业技术规范要求 | 台 | 1 | 35722.05 | 35722.05
91 | 031005006008 | 地源(水源、气源)热泵机组 | (1)名称:空气源热泵(两用) (2)规格:制热量:122.5kW N=44kW 长×宽×高:3.0m×1.27m×2.21m,1330kg (3)包含内容:含泵、控制箱、设备减震器安装等 (4)单机试运转要求:综合考虑 (5)增加费:综合考虑竖井内、高层建筑及操作高度增加费 (6)其它:满足图纸、招标文件及专业技术规范要求 | 套 | 1 | 101680.75 | 101680.75
92 | 031005006009 | 地源(水源、气源)热泵机组 | (1)名称:空气源热泵循环泵(一用一备) (2)规格:Q=50m3/h H=21m N=7.5kW,110kg (3)包含内容:含泵、控制箱、设备减震器安装等 (4)单机试运转要求:综合考虑 (5)增加费:综合考虑竖井内、高层建筑及操作高度增加费 (6)其它:满足图纸、招标文件及专业技术规范要求 | 套 | 1 | 26901.99 | 26901.99
93 | 031005016008 | 水箱 | (1)名称:闭式贮热水罐 (2)型号、规格:罐体直径φ:2.0m,高:4.26m,承压1.0MPa (3)材质:单个有效容积10m3,运行重量13760Kg,S31603不锈钢,水罐内设置辅助电加热 20kW,自带控制箱 (4)含:支架制安、基础槽钢、保温防结露、罐体上仪表、安全阀等 (5)增加费:综合考虑竖井内、高层建筑及操作高度增加费 (6)其它:满足图纸、招标文件及专业技术规范要求 | 台 | 2 | 70375.86 | 140751.72
本页小计 | [6 empty] | 305056.51
E.1 分部分项工程项目清单计价表
工程名称：深圳大学总医院二期建设项目施工总承包工程-热水系统 |  |  | 标段：深圳大学总医院二期建设项目施工总承包工程 |  |  | 第 21 页 共 50 页
序号 | 项目编码 | 项目名称 | 项目特征描述 | 计量单位 | 工程量 | 金额（元）
[6 empty] | 综合单价 | 合价 | 其中：材料暂估合价
94 | 030109001015 | 泵 | (1)名称:热水循环水泵(一用一备) (2)规格:Q=9m3/h H=15m N=1.1kW,35Kg (3)包含内容:含泵、控制箱、设备减震器安装等 (4)单机试运转要求:综合考虑 (5)增加费:综合考虑竖井内、高层建筑及操作高度增加费 (6)其它:满足图纸、招标文件及专业技术规范要求 | 套 | 1 | 17341.81 | 17341.81
95 | 031005004005 | 气压罐 | (1)名称:膨胀罐 (2)型号、规格:V=2.8m3 d×H=1200×2780mm 耐压1MPa (3)材质:运行重量3660kg (4)含:支架制安、基础槽钢、罐体上仪表、安全阀等 (5)增加费:综合考虑竖井内、高层建筑及操作高度增加费 (6)其它:满足图纸、招标文件及专业技术规范要求 | 台 | 1 | 36164.53 | 36164.53
96 | 031005006010 | 地源(水源、气源)热泵机组 | (1)名称:空气源热泵(六用) (2)规格:制热量:162kW N=60kW 长×宽×高:2.3m×1.9m×2.07m,1490kg (3)包含内容:含泵、控制箱、设备减震器安装等 (4)单机试运转要求:综合考虑 (5)增加费:综合考虑竖井内、地下室及操作高度增加费 (6)其它:满足图纸、招标文件及专业技术规范要求 | 套 | 2 | 392399.32 | 784798.64
97 | 031005006011 | 地源(水源、气源)热泵机组 | (1)名称:空气源热泵循环泵(两用一备) (2)规格:Q=90m3/h H=21m N=11kW,125kg (3)包含内容:含泵、控制箱、设备减震器安装等 (4)单机试运转要求:综合考虑 (5)增加费:综合考虑竖井内、高层建筑及操作高度增加费 (6)其它:满足图纸、招标文件及专业技术规范要求 | 套 | 2 | 42015.25 | 84030.5
本页小计 | [6 empty] | 922335.48
E.1 分部分项工程项目清单计价表
工程名称：深圳大学总医院二期建设项目施工总承包工程-热水系统 |  |  | 标段：深圳大学总医院二期建设项目施工总承包工程 |  |  | 第 22 页 共 50 页
序号 | 项目编码 | 项目名称 | 项目特征描述 | 计量单位 | 工程量 | 金额（元）
[6 empty] | 综合单价 | 合价 | 其中：材料暂估合价
98 | 031005016009 | 水箱 | (1)名称:闭式贮热水罐 (2)型号、规格:卧式罐体直径φ:1.8m,长:4.36m,高:2.34m,承压1.0MPa (3)材质:单个有效容积10m3,运行重量13760Kg,S31603不锈钢,水罐内设置辅助电加热 40kW,自带控制箱 (4)含:支架制安、基础槽钢、保温防结露、罐体上仪表、安全阀等 (5)增加费:综合考虑竖井内、高层建筑及操作高度增加费 (6)其它:满足图纸、招标文件及专业技术规范要求 | 台 | 8 | 56101.52 | 448812.16
99 | 030109001016 | 泵 | (1)名称:热水循环水泵(一用一备) (2)规格:Q=22m3/h H=20m N=4kW,45kg (3)包含内容:含泵、控制箱、设备减震器安装等 (4)单机试运转要求:综合考虑 (5)增加费:综合考虑竖井内、高层建筑及操作高度增加费 (6)其它:满足图纸、招标文件及专业技术规范要求 | 套 | 2 | 22120.59 | 44241.18
100 | 031005014006 | 消毒器、消毒锅 | (1)名称:AOT消毒装置 (2)型号、规格:处理量20~25m3/h N=0.75kW (3)增加费:综合考虑竖井内、高层建筑及操作高度增加费 (4)其它:满足图纸、招标文件及专业技术规范要求 | 台 | 2 | 4178.8 | 8357.6
101 | 031005004006 | 气压罐 | (1)名称:膨胀罐 (2)型号、规格:V=5.2m3 d×H=1500×3560mm 耐压0.6Mpa (3)材质:运行重量7340kg (4)含:支架制安、基础槽钢、罐体上仪表、安全阀等 (5)增加费:综合考虑竖井内、高层建筑及操作高度增加费 (6)其它:满足图纸、招标文件及专业技术规范要求 | 台 | 2 | 65603.11 | 131206.22
|  | 管道 |  |  |  |  | 1829585.1
本页小计 | [6 empty] | 632617.16
E.1 分部分项工程项目清单计价表
工程名称：深圳大学总医院二期建设项目施工总承包工程-热水系统 |  |  | 标段：深圳大学总医院二期建设项目施工总承包工程 |  |  | 第 23 页 共 50 页
序号 | 项目编码 | 项目名称 | 项目特征描述 | 计量单位 | 工程量 | 金额（元）
[6 empty] | 综合单价 | 合价 | 其中：材料暂估合价
102 | 031001006066 | 不锈钢管 | (1)名称:S31603薄壁不锈钢管 (2)规格、压力等级:DN250 (3)连接形式:沟槽式连接 (4)包含:管道刷油、涂色环、管件、支架制安、除锈及刷油及吊顶内管道防结露 (5)压力试验及吹、洗设计要求:水压试验、消毒冲洗 (6)增加费:综合考虑竖井内、高层建筑及操作高度增加费 (7)其它:满足图纸、招标文件及专业技术规范要求 | m | 218.21 | 762.76 | 166441.86
103 | 031001006067 | 不锈钢管 | (1)名称:S31603薄壁不锈钢管 (2)规格、压力等级:DN150 (3)连接形式:沟槽式连接 (4)包含:管道刷油、涂色环、管件、支架制安、除锈及刷油及吊顶内管道防结露 (5)压力试验及吹、洗设计要求:水压试验、消毒冲洗 (6)增加费:综合考虑竖井内、高层建筑及操作高度增加费 (7)其它:满足图纸、招标文件及专业技术规范要求 | m | 10.45 | 384.44 | 4017.4
104 | 031001006068 | 不锈钢管 | (1)名称:S31603薄壁不锈钢管 (2)规格、压力等级:DN125 (3)连接形式:沟槽式连接 (4)包含:管道刷油、涂色环、管件、支架制安、除锈及刷油及吊顶内管道防结露 (5)压力试验及吹、洗设计要求:水压试验、消毒冲洗 (6)增加费:综合考虑竖井内、高层建筑及操作高度增加费 (7)其它:满足图纸、招标文件及专业技术规范要求 | m | 527.38 | 348.88 | 183992.33
本页小计 | [6 empty] | 354451.59
E.1 分部分项工程项目清单计价表
工程名称：深圳大学总医院二期建设项目施工总承包工程-热水系统 |  |  | 标段：深圳大学总医院二期建设项目施工总承包工程 |  |  | 第 24 页 共 50 页
序号 | 项目编码 | 项目名称 | 项目特征描述 | 计量单位 | 工程量 | 金额（元）
[6 empty] | 综合单价 | 合价 | 其中：材料暂估合价
105 | 031001006069 | 不锈钢管 | (1)名称:S31603薄壁不锈钢管 (2)规格、压力等级:DN100 (3)连接形式:卡压式连接 (4)包含:管道刷油、涂色环、管件、支架制安、除锈及刷油及吊顶内管道防结露 (5)压力试验及吹、洗设计要求:水压试验、消毒冲洗 (6)增加费:综合考虑竖井内、高层建筑及操作高度增加费 (7)其它:满足图纸、招标文件及专业技术规范要求 | m | 282.77 | 232.16 | 65647.88
106 | 031001006070 | 不锈钢管 | (1)名称:S31603薄壁不锈钢管 (2)规格、压力等级:DN80 (3)连接形式:卡压式连接 (4)包含:管道刷油、涂色环、管件、支架制安、除锈及刷油及吊顶内管道防结露 (5)压力试验及吹、洗设计要求:水压试验、消毒冲洗 (6)增加费:综合考虑竖井内、高层建筑及操作高度增加费 (7)其它:满足图纸、招标文件及专业技术规范要求 | m | 269.93 | 194.76 | 52571.57
107 | 031001006071 | 不锈钢管 | (1)名称:S31603薄壁不锈钢管 (2)规格、压力等级:DN65 (3)连接形式:卡压式连接 (4)包含:管道刷油、涂色环、管件、支架制安、除锈及刷油及吊顶内管道防结露 (5)压力试验及吹、洗设计要求:水压试验、消毒冲洗 (6)增加费:综合考虑竖井内、高层建筑及操作高度增加费 (7)其它:满足图纸、招标文件及专业技术规范要求 | m | 1921.81 | 175.28 | 336854.86
本页小计 | [6 empty] | 455074.31
E.1 分部分项工程项目清单计价表
工程名称：深圳大学总医院二期建设项目施工总承包工程-热水系统 |  |  | 标段：深圳大学总医院二期建设项目施工总承包工程 |  |  | 第 25 页 共 50 页
序号 | 项目编码 | 项目名称 | 项目特征描述 | 计量单位 | 工程量 | 金额（元）
[6 empty] | 综合单价 | 合价 | 其中：材料暂估合价
108 | 031001006072 | 不锈钢管 | (1)名称:S31603薄壁不锈钢管 (2)规格、压力等级:DN50 (3)连接形式:卡压式连接 (4)包含:管道刷油、涂色环、管件、支架制安、除锈及刷油及吊顶内管道防结露 (5)压力试验及吹、洗设计要求:水压试验、消毒冲洗 (6)增加费:综合考虑竖井内、高层建筑及操作高度增加费 (7)其它:满足图纸、招标文件及专业技术规范要求 | m | 1028.88 | 117.75 | 121150.62
109 | 031001006073 | 不锈钢管 | (1)名称:S31603薄壁不锈钢管 (2)规格、压力等级:DN40 (3)连接形式:卡压式连接 (4)包含:管道刷油、涂色环、管件、支架制安、除锈及刷油及吊顶内管道防结露 (5)压力试验及吹、洗设计要求:水压试验、消毒冲洗 (6)增加费:综合考虑竖井内、高层建筑及操作高度增加费 (7)其它:满足图纸、招标文件及专业技术规范要求 | m | 1668.53 | 106.64 | 177932.04
110 | 031001006074 | 不锈钢管 | (1)名称:S31603薄壁不锈钢管 (2)规格、压力等级:DN32 (3)连接形式:卡压式连接 (4)包含:管道刷油、涂色环、管件、支架制安、除锈及刷油及吊顶内管道防结露 (5)压力试验及吹、洗设计要求:水压试验、消毒冲洗 (6)增加费:综合考虑竖井内、高层建筑及操作高度增加费 (7)其它:满足图纸、招标文件及专业技术规范要求 | m | 507.1 | 98.5 | 49949.35
本页小计 | [6 empty] | 349032.01
E.1 分部分项工程项目清单计价表
工程名称：深圳大学总医院二期建设项目施工总承包工程-热水系统 |  |  | 标段：深圳大学总医院二期建设项目施工总承包工程 |  |  | 第 26 页 共 50 页
序号 | 项目编码 | 项目名称 | 项目特征描述 | 计量单位 | 工程量 | 金额（元）
[6 empty] | 综合单价 | 合价 | 其中：材料暂估合价
111 | 031001006075 | 不锈钢管 | (1)名称:S31603薄壁不锈钢管 (2)规格、压力等级:DN25 (3)连接形式:卡压式连接 (4)包含:管道刷油、涂色环、管件、支架制安、除锈及刷油及吊顶内管道防结露 (5)压力试验及吹、洗设计要求:水压试验、消毒冲洗 (6)增加费:综合考虑竖井内、高层建筑及操作高度增加费 (7)其它:满足图纸、招标文件及专业技术规范要求 | m | 1471.62 | 86.37 | 127103.82
112 | 031001006076 | 不锈钢管 | (1)名称:S31603薄壁不锈钢管 (2)规格、压力等级:DN20 (3)连接形式:卡压式连接 (4)包含:管道刷油、涂色环、管件、支架制安、除锈及刷油及吊顶内管道防结露 (5)压力试验及吹、洗设计要求:水压试验、消毒冲洗 (6)增加费:综合考虑竖井内、高层建筑及操作高度增加费 (7)其它:满足图纸、招标文件及专业技术规范要求 | m | 561.02 | 75 | 42076.5
113 | 031001006077 | 不锈钢管 | (1)名称:S31603薄壁不锈钢管 (2)规格、压力等级:DN15 (3)连接形式:卡压式连接 (4)包含:管道刷油、涂色环、管件、支架制安、除锈及刷油及吊顶内管道防结露 (5)压力试验及吹、洗设计要求:水压试验、消毒冲洗 (6)增加费:综合考虑竖井内、高层建筑及操作高度增加费 (7)其它:满足图纸、招标文件及专业技术规范要求 | m | 2011.17 | 64.98 | 130685.83
本页小计 | [6 empty] | 299866.15
E.1 分部分项工程项目清单计价表
工程名称：深圳大学总医院二期建设项目施工总承包工程-热水系统 |  |  | 标段：深圳大学总医院二期建设项目施工总承包工程 |  |  | 第 27 页 共 50 页
序号 | 项目编码 | 项目名称 | 项目特征描述 | 计量单位 | 工程量 | 金额（元）
[6 empty] | 综合单价 | 合价 | 其中：材料暂估合价
114 | 031001008028 | 塑料管 | (1)名称:S4级PPR给水管 (2)规格、压力等级:DN15 (3)连接形式:热熔连接 (4)包含:管道刷油、涂色环、管件、转换头、支架制安、除锈及刷油及吊顶内管道防结露 (5)压力试验及吹、洗设计要求:水压试验、消毒冲洗 (6)增加费:综合考虑竖井内、高层建筑及操作高度增加费 (7)其它:满足图纸、招标文件及专业技术规范要求 | m | 2989.15 | 36.56 | 109283.32
115 | 031208002005 | 其他管道绝热 | (1)绝热材料品种:B1级难燃橡塑保温管壳 (2)管道规格:管径小于等于DN50 (3)绝热厚度:厚度25mm,保护层采用玻璃布缠绕,外刷二道调和漆。保护层采用0.6mm厚的铝板 (4)增加费:综合考虑竖井内、高层建筑及操作高度增加费 (5)其它:满足图纸、招标文件及专业技术规范要求 | m3 | 48.38 | 3032.24 | 146699.77
116 | 031208002006 | 其他管道绝热 | (1)绝热材料品种:B1级难燃橡塑保温管壳 (2)管道规格:管径大于DN50 (3)绝热厚度:厚度30mm,保护层采用玻璃布缠绕,外刷二道调和漆。保护层采用0.6mm厚的铝板 (4)增加费:综合考虑竖井内、高层建筑及操作高度增加费 (5)其它:满足图纸、招标文件及专业技术规范要求 | m3 | 41.82 | 2343.86 | 98020.23
117 | 031301001013 | 凿(压、切割)槽 | (1)名称:凿槽、恢复及挂网 (2)规格:DN15 (3)增加费:综合考虑竖井内、高层建筑及操作高度增加费 (4)其它:满足图纸、招标文件及专业技术规范要求 | m | 2989.15 | 5.74 | 17157.72
|  | 阀门、附件 |  |  |  |  | 450409.49
本页小计 | [6 empty] | 371161.04
E.1 分部分项工程项目清单计价表
工程名称：深圳大学总医院二期建设项目施工总承包工程-热水系统 |  |  | 标段：深圳大学总医院二期建设项目施工总承包工程 |  |  | 第 28 页 共 50 页
序号 | 项目编码 | 项目名称 | 项目特征描述 | 计量单位 | 工程量 | 金额（元）
[6 empty] | 综合单价 | 合价 | 其中：材料暂估合价
118 | 031002001104 | 金属阀门 | (1)名称:闸阀 (2)规格、压力等级:DN150 (3)材质:S31603不锈钢阀杆、球墨铸铁阀体 (4)连接形式:法兰连接 (5)增加费:综合考虑竖井内、高层建筑及操作高度增加费 (6)其它:满足图纸、招标文件及专业技术规范要求 | 个 | 12 | 1750.64 | 21007.68
119 | 031002001105 | 金属阀门 | (1)名称:闸阀 (2)规格、压力等级:DN125 (3)材质:S31603不锈钢阀杆、球墨铸铁阀体 (4)连接形式:法兰连接 (5)增加费:综合考虑竖井内、高层建筑及操作高度增加费 (6)其它:满足图纸、招标文件及专业技术规范要求 | 个 | 6 | 1276.75 | 7660.5
120 | 031002001106 | 金属阀门 | (1)名称:闸阀 (2)规格、压力等级:DN100 (3)材质:S31603不锈钢阀杆、球墨铸铁阀体 (4)连接形式:法兰连接 (5)增加费:综合考虑竖井内、高层建筑及操作高度增加费 (6)其它:满足图纸、招标文件及专业技术规范要求 | 个 | 40 | 966.07 | 38642.8
121 | 031002001107 | 金属阀门 | (1)名称:闸阀 (2)规格、压力等级:DN80 (3)材质:S31603不锈钢阀杆、球墨铸铁阀体 (4)连接形式:法兰连接 (5)增加费:综合考虑竖井内、高层建筑及操作高度增加费 (6)其它:满足图纸、招标文件及专业技术规范要求 | 个 | 46 | 829.47 | 38155.62
122 | 031002001108 | 金属阀门 | (1)名称:闸阀 (2)规格、压力等级:DN65 (3)材质:S31603不锈钢阀杆、球墨铸铁阀体 (4)连接形式:法兰连接 (5)增加费:综合考虑竖井内、高层建筑及操作高度增加费 (6)其它:满足图纸、招标文件及专业技术规范要求 | 个 | 42 | 634.76 | 26659.92
本页小计 | [6 empty] | 132126.52
E.1 分部分项工程项目清单计价表
工程名称：深圳大学总医院二期建设项目施工总承包工程-热水系统 |  |  | 标段：深圳大学总医院二期建设项目施工总承包工程 |  |  | 第 29 页 共 50 页
序号 | 项目编码 | 项目名称 | 项目特征描述 | 计量单位 | 工程量 | 金额（元）
[6 empty] | 综合单价 | 合价 | 其中：材料暂估合价
123 | 031002001109 | 金属阀门 | (1)名称:铜制截止阀 (2)规格、压力等级:DN50 (3)连接形式:螺纹连接 (4)增加费:综合考虑竖井内、高层建筑及操作高度增加费 (5)其它:满足图纸、招标文件及专业技术规范要求 | 个 | 18 | 344.65 | 6203.7
124 | 031002001110 | 金属阀门 | (1)名称:铜制截止阀 (2)规格、压力等级:DN40 (3)连接形式:螺纹连接 (4)增加费:综合考虑竖井内、高层建筑及操作高度增加费 (5)其它:满足图纸、招标文件及专业技术规范要求 | 个 | 42 | 245.88 | 10326.96
125 | 031002001111 | 金属阀门 | (1)名称:铜制截止阀 (2)规格、压力等级:DN32 (3)连接形式:螺纹连接 (4)增加费:综合考虑竖井内、高层建筑及操作高度增加费 (5)其它:满足图纸、招标文件及专业技术规范要求 | 个 | 38 | 162.96 | 6192.48
126 | 031002001112 | 金属阀门 | (1)名称:铜制截止阀 (2)规格、压力等级:DN25 (3)连接形式:螺纹连接 (4)增加费:综合考虑竖井内、高层建筑及操作高度增加费 (5)其它:满足图纸、招标文件及专业技术规范要求 | 个 | 212 | 113.44 | 24049.28
127 | 031002001113 | 金属阀门 | (1)名称:截止阀 (2)规格、压力等级:DN20 (3)连接形式:螺纹连接 (4)增加费:综合考虑竖井内、高层建筑及操作高度增加费 (5)其它:满足图纸、招标文件及专业技术规范要求 | 个 | 97 | 77.04 | 7472.88
128 | 031002001114 | 金属阀门 | (1)名称:铜制截止阀 (2)规格、压力等级:DN15 (3)连接形式:螺纹连接 (4)增加费:综合考虑竖井内、高层建筑及操作高度增加费 (5)其它:满足图纸、招标文件及专业技术规范要求 | 个 | 184 | 60.62 | 11154.08
本页小计 | [6 empty] | 65399.38
E.1 分部分项工程项目清单计价表
工程名称：深圳大学总医院二期建设项目施工总承包工程-热水系统 |  |  | 标段：深圳大学总医院二期建设项目施工总承包工程 |  |  | 第 30 页 共 50 页
序号 | 项目编码 | 项目名称 | 项目特征描述 | 计量单位 | 工程量 | 金额（元）
[6 empty] | 综合单价 | 合价 | 其中：材料暂估合价
129 | 031002011030 | 水表 | (1)名称:远传水表 (2)型号、规格:DN125 (3)连接形式:法兰连接 (4)增加费:综合考虑竖井内、高层建筑及操作高度增加费 (5)其它:满足图纸、招标文件及专业技术规范要求 | 个 | 2 | 2970.99 | 5941.98
130 | 031002011031 | 水表 | (1)名称:远传水表 (2)型号、规格:DN80 (3)连接形式:法兰连接 (4)增加费:综合考虑竖井内、高层建筑及操作高度增加费 (5)其它:满足图纸、招标文件及专业技术规范要求 | 个 | 2 | 2388.67 | 4777.34
131 | 031002011032 | 水表 | (1)名称:远传水表 (2)型号、规格:DN65 (3)连接形式:法兰连接 (4)增加费:综合考虑竖井内、高层建筑及操作高度增加费 (5)其它:满足图纸、招标文件及专业技术规范要求 | 个 | 21 | 2259.51 | 47449.71
132 | 031002011033 | 水表 | (1)名称:远传水表 (2)型号、规格:DN50 (3)连接形式:螺纹连接 (4)增加费:综合考虑竖井内、高层建筑及操作高度增加费 (5)其它:满足图纸、招标文件及专业技术规范要求 | 个 | 8 | 1761.01 | 14088.08
133 | 031002011034 | 水表 | (1)名称:远传水表 (2)型号、规格:DN40 (3)连接形式:螺纹连接 (4)增加费:综合考虑竖井内、高层建筑及操作高度增加费 (5)其它:满足图纸、招标文件及专业技术规范要求 | 个 | 20 | 1293.75 | 25875
134 | 031002011035 | 水表 | (1)名称:远传水表 (2)型号、规格:DN32 (3)连接形式:螺纹连接 (4)增加费:综合考虑竖井内、高层建筑及操作高度增加费 (5)其它:满足图纸、招标文件及专业技术规范要求 | 个 | 10 | 909.15 | 9091.5
本页小计 | [6 empty] | 107223.61
E.1 分部分项工程项目清单计价表
工程名称：深圳大学总医院二期建设项目施工总承包工程-热水系统 |  |  | 标段：深圳大学总医院二期建设项目施工总承包工程 |  |  | 第 31 页 共 50 页
序号 | 项目编码 | 项目名称 | 项目特征描述 | 计量单位 | 工程量 | 金额（元）
[6 empty] | 综合单价 | 合价 | 其中：材料暂估合价
135 | 031002011036 | 水表 | (1)名称:远传水表 (2)型号、规格:DN25 (3)连接形式:螺纹连接 (4)增加费:综合考虑竖井内、高层建筑及操作高度增加费 (5)其它:满足图纸、招标文件及专业技术规范要求 | 个 | 1 | 441.25 | 441.25
136 | 031002011037 | 水表 | (1)名称:远传水表 (2)型号、规格:DN20 (3)连接形式:螺纹连接 (4)增加费:综合考虑竖井内、高层建筑及操作高度增加费 (5)其它:满足图纸、招标文件及专业技术规范要求 | 个 | 1 | 384.57 | 384.57
137 | 031002008014 | 软接头(软管) | (1)名称:可挠橡胶软接头 (2)规格、压力等级:DN150 (3)连接形式:法兰连接 (4)增加费:综合考虑竖井内、高层建筑及操作高度增加费 (5)其它:满足图纸、招标文件及专业技术规范要求 | 个 | 12 | 1237.8 | 14853.6
138 | 031002008015 | 软接头(软管) | (1)名称:可挠橡胶软接头 (2)规格、压力等级:DN80 (3)连接形式:法兰连接 (4)增加费:综合考虑竖井内、高层建筑及操作高度增加费 (5)其它:满足图纸、招标文件及专业技术规范要求 | 个 | 8 | 591.59 | 4732.72
139 | 031002001115 | 金属阀门 | (1)名称:止回阀 (2)规格、压力等级:DN150 (3)材质:S31603不锈钢阀杆、球墨铸铁阀体 (4)连接形式:法兰连接 (5)增加费:综合考虑竖井内、高层建筑及操作高度增加费 (6)其它:满足图纸、招标文件及专业技术规范要求 | 个 | 6 | 1750.64 | 10503.84
本页小计 | [6 empty] | 30915.98
E.1 分部分项工程项目清单计价表
工程名称：深圳大学总医院二期建设项目施工总承包工程-热水系统 |  |  | 标段：深圳大学总医院二期建设项目施工总承包工程 |  |  | 第 32 页 共 50 页
序号 | 项目编码 | 项目名称 | 项目特征描述 | 计量单位 | 工程量 | 金额（元）
[6 empty] | 综合单价 | 合价 | 其中：材料暂估合价
140 | 031002001116 | 金属阀门 | (1)名称:止回阀 (2)规格、压力等级:DN80 (3)材质:S31603不锈钢阀杆、球墨铸铁阀体 (4)连接形式:法兰连接 (5)增加费:综合考虑竖井内、高层建筑及操作高度增加费 (6)其它:满足图纸、招标文件及专业技术规范要求 | 个 | 4 | 829.47 | 3317.88
141 | 031002001117 | 金属阀门 | (1)名称:全铜止回阀 (2)规格、压力等级:DN40 (3)连接形式:螺纹连接 (4)增加费:综合考虑竖井内、高层建筑及操作高度增加费 (5)其它:满足图纸、招标文件及专业技术规范要求 | 个 | 20 | 239.31 | 4786.2
142 | 031002001118 | 金属阀门 | (1)名称:全铜止回阀 (2)规格、压力等级:DN32 (3)连接形式:螺纹连接 (4)增加费:综合考虑竖井内、高层建筑及操作高度增加费 (5)其它:满足图纸、招标文件及专业技术规范要求 | 个 | 10 | 156.39 | 1563.9
143 | 031002001119 | 金属阀门 | (1)名称:全铜止回阀 (2)规格、压力等级:DN20 (3)连接形式:螺纹连接 (4)增加费:综合考虑竖井内、高层建筑及操作高度增加费 (5)其它:满足图纸、招标文件及专业技术规范要求 | 个 | 1 | 63.89 | 63.89
144 | 031002001120 | 金属阀门 | (1)名称:热水恒温平衡阀 (2)规格、压力等级:DN40 (3)连接形式:螺纹连接 (4)增加费:综合考虑竖井内、高层建筑及操作高度增加费 (5)其它:满足图纸、招标文件及专业技术规范要求 | 个 | 11 | 659.75 | 7257.25
145 | 031002001121 | 金属阀门 | (1)名称:热水恒温平衡阀 (2)规格、压力等级:DN32 (3)连接形式:螺纹连接 (4)增加费:综合考虑竖井内、高层建筑及操作高度增加费 (5)其它:满足图纸、招标文件及专业技术规范要求 | 个 | 9 | 537.42 | 4836.78
本页小计 | [6 empty] | 21825.9
E.1 分部分项工程项目清单计价表
工程名称：深圳大学总医院二期建设项目施工总承包工程-热水系统 |  |  | 标段：深圳大学总医院二期建设项目施工总承包工程 |  |  | 第 33 页 共 50 页
序号 | 项目编码 | 项目名称 | 项目特征描述 | 计量单位 | 工程量 | 金额（元）
[6 empty] | 综合单价 | 合价 | 其中：材料暂估合价
146 | 031002001122 | 金属阀门 | (1)名称:热水恒温平衡阀 (2)规格、压力等级:DN20 (3)连接形式:螺纹连接 (4)增加费:综合考虑竖井内、高层建筑及操作高度增加费 (5)其它:满足图纸、招标文件及专业技术规范要求 | 个 | 1 | 338.88 | 338.88
147 | 031002004013 | 减压器 | (1)名称:减压阀 (2)规格、压力等级:DN40 (3)连接形式:螺纹连接 (4)含:压力表及过滤器等 (5)增加费:综合考虑竖井内、高层建筑及操作高度增加费 (6)其它:满足图纸、招标文件及专业技术规范要求 | 组 | 1 | 611.8 | 611.8
148 | 031002004014 | 减压器 | (1)名称:减压阀 (2)规格、压力等级:DN32 (3)连接形式:螺纹连接 (4)含:压力表及过滤器等 (5)增加费:综合考虑竖井内、高层建筑及操作高度增加费 (6)其它:满足图纸、招标文件及专业技术规范要求 | 组 | 18 | 405.32 | 7295.76
149 | 031002004015 | 减压器 | (1)名称:减压阀 (2)规格、压力等级:DN25 (3)连接形式:螺纹连接 (4)含:压力表及过滤器等 (5)增加费:综合考虑竖井内、高层建筑及操作高度增加费 (6)其它:满足图纸、招标文件及专业技术规范要求 | 组 | 204 | 223.21 | 45534.84
150 | 031002004016 | 减压器 | (1)名称:减压阀 (2)规格、压力等级:DN20 (3)连接形式:螺纹连接 (4)含:压力表及过滤器等 (5)增加费:综合考虑竖井内、高层建筑及操作高度增加费 (6)其它:满足图纸、招标文件及专业技术规范要求 | 组 | 68 | 151.35 | 10291.8
本页小计 | [6 empty] | 64073.08
E.1 分部分项工程项目清单计价表
工程名称：深圳大学总医院二期建设项目施工总承包工程-热水系统 |  |  | 标段：深圳大学总医院二期建设项目施工总承包工程 |  |  | 第 34 页 共 50 页
序号 | 项目编码 | 项目名称 | 项目特征描述 | 计量单位 | 工程量 | 金额（元）
[6 empty] | 综合单价 | 合价 | 其中：材料暂估合价
151 | 031002004017 | 减压器 | (1)名称:减压阀 (2)规格、压力等级:DN15 (3)连接形式:螺纹连接 (4)含:压力表及过滤器等 (5)增加费:综合考虑竖井内、高层建筑及操作高度增加费 (6)其它:满足图纸、招标文件及专业技术规范要求 | 组 | 170 | 146.7 | 24939
152 | 031002001123 | 金属阀门 | (1)名称:自动排气阀(含真空破坏阀) (2)规格、压力等级:DN20 (3)连接形式:螺纹连接 (4)增加费:综合考虑竖井内、高层建筑及操作高度增加费 (5)其它:满足图纸、招标文件及专业技术规范要求 | 个 | 14 | 99.6 | 1394.4
153 | 031002001124 | 金属阀门 | (1)名称:自动排气阀 (2)规格、压力等级:DN20 (3)连接形式:螺纹连接 (4)增加费:综合考虑竖井内、高层建筑及操作高度增加费 (5)其它:满足图纸、招标文件及专业技术规范要求 | 个 | 31 | 81.02 | 2511.62
|  | 套管 |  |  |  |  | 24783.15
154 | 031301003114 | 套管 | (1)名称、类型:刚性防水套管制作安装 (2)规格:穿管直径DN125 (3)含:开孔洞、预留孔洞及封堵等 (4)增加费:综合考虑竖井内、高层建筑及操作高度增加费 (5)其它:满足图纸、招标文件及专业技术规范要求 | 个 | 6 | 469.8 | 2818.8
155 | 031301003115 | 套管 | (1)名称、类型:刚性防水套管制作安装 (2)规格:穿管直径DN100 (3)含:开孔洞、预留孔洞及封堵等 (4)增加费:综合考虑竖井内、高层建筑及操作高度增加费 (5)其它:满足图纸、招标文件及专业技术规范要求 | 个 | 2 | 417.09 | 834.18
本页小计 | [6 empty] | 32498
E.1 分部分项工程项目清单计价表
工程名称：深圳大学总医院二期建设项目施工总承包工程-热水系统 |  |  | 标段：深圳大学总医院二期建设项目施工总承包工程 |  |  | 第 35 页 共 50 页
序号 | 项目编码 | 项目名称 | 项目特征描述 | 计量单位 | 工程量 | 金额（元）
[6 empty] | 综合单价 | 合价 | 其中：材料暂估合价
156 | 031301003116 | 套管 | (1)名称、类型:刚性防水套管制作安装 (2)规格:穿管直径DN80 (3)含:开孔洞、预留孔洞及封堵等 (4)增加费:综合考虑竖井内、高层建筑及操作高度增加费 (5)其它:满足图纸、招标文件及专业技术规范要求 | 个 | 2 | 356.34 | 712.68
157 | 031301003117 | 套管 | (1)名称、类型:一般钢套管制作安装 (2)规格:穿管直径DN125 (3)含:开孔洞、预留孔洞及封堵等 (4)增加费:综合考虑竖井内、高层建筑及操作高度增加费 (5)其它:满足图纸、招标文件及专业技术规范要求 | 个 | 48 | 175.84 | 8440.32
158 | 031301003118 | 套管 | (1)名称、类型:一般钢套管制作安装 (2)规格:穿管直径DN100 (3)含:开孔洞、预留孔洞及封堵等 (4)增加费:综合考虑竖井内、高层建筑及操作高度增加费 (5)其它:满足图纸、招标文件及专业技术规范要求 | 个 | 10 | 137.42 | 1374.2
159 | 031301003119 | 套管 | (1)名称、类型:一般钢套管制作安装 (2)规格:穿管直径DN80 (3)含:开孔洞、预留孔洞及封堵等 (4)增加费:综合考虑竖井内、高层建筑及操作高度增加费 (5)其它:满足图纸、招标文件及专业技术规范要求 | 个 | 29 | 108.9 | 3158.1
160 | 031301003120 | 套管 | (1)名称、类型:一般钢套管制作安装 (2)规格:穿管直径DN65 (3)含:开孔洞、预留孔洞及封堵等 (4)增加费:综合考虑竖井内、高层建筑及操作高度增加费 (5)其它:满足图纸、招标文件及专业技术规范要求 | 个 | 12 | 75.36 | 904.32
本页小计 | [6 empty] | 14589.62
E.1 分部分项工程项目清单计价表
工程名称：深圳大学总医院二期建设项目施工总承包工程-热水系统 |  |  | 标段：深圳大学总医院二期建设项目施工总承包工程 |  |  | 第 36 页 共 50 页
序号 | 项目编码 | 项目名称 | 项目特征描述 | 计量单位 | 工程量 | 金额（元）
[6 empty] | 综合单价 | 合价 | 其中：材料暂估合价
161 | 031301003121 | 套管 | (1)名称、类型:一般钢套管制作安装 (2)规格:穿管直径DN50 (3)含:开孔洞、预留孔洞及封堵等 (4)增加费:综合考虑竖井内、高层建筑及操作高度增加费 (5)其它:满足图纸、招标文件及专业技术规范要求 | 个 | 31 | 55.82 | 1730.42
162 | 031301003122 | 套管 | (1)名称、类型:一般钢套管制作安装 (2)规格:穿管直径DN40 (3)含:开孔洞、预留孔洞及封堵等 (4)增加费:综合考虑竖井内、高层建筑及操作高度增加费 (5)其它:满足图纸、招标文件及专业技术规范要求 | 个 | 13 | 54.11 | 703.43
163 | 031301003123 | 套管 | (1)名称、类型:一般钢套管制作安装 (2)规格:穿管直径DN32 (3)含:开孔洞、预留孔洞及封堵等 (4)增加费:综合考虑竖井内、高层建筑及操作高度增加费 (5)其它:满足图纸、招标文件及专业技术规范要求 | 个 | 28 | 35.9 | 1005.2
164 | 031301003124 | 套管 | (1)名称、类型:一般钢套管制作安装 (2)规格:穿管直径DN25 (3)含:开孔洞、预留孔洞及封堵等 (4)增加费:综合考虑竖井内、高层建筑及操作高度增加费 (5)其它:满足图纸、招标文件及专业技术规范要求 | 个 | 10 | 34.27 | 342.7
165 | 031301003125 | 套管 | (1)名称、类型:一般钢套管制作安装 (2)规格:穿管直径DN20以内 (3)含:开孔洞、预留孔洞及封堵等 (4)增加费:综合考虑竖井内、高层建筑及操作高度增加费 (5)其它:满足图纸、招标文件及专业技术规范要求 | 个 | 95 | 29.04 | 2758.8
本页小计 | [6 empty] | 6540.55
E.1 分部分项工程项目清单计价表
工程名称：深圳大学总医院二期建设项目施工总承包工程-热水系统 |  |  | 标段：深圳大学总医院二期建设项目施工总承包工程 |  |  | 第 37 页 共 50 页
序号 | 项目编码 | 项目名称 | 项目特征描述 | 计量单位 | 工程量 | 金额（元）
[6 empty] | 综合单价 | 合价 | 其中：材料暂估合价
|  | 1栋B座 |  |  |  |  | 791199.63
|  | 设备 |  |  |  |  | 198697.29
166 | 031005006012 | 地源(水源、气源)热泵机组 | (1)名称:空气源热泵(两用) (2)规格:制热量:75kW N=21.2kW 长×宽×高:2m×1.05m×2.03m,660kg (3)包含内容:含泵、控制箱、设备减震器安装等 (4)单机试运转要求:综合考虑 (5)增加费:综合考虑竖井内、高层建筑及操作高度增加费 (6)其它:满足图纸、招标文件及专业技术规范要求 | 套 | 1 | 70707.3 | 70707.3
167 | 031005006013 | 地源(水源、气源)热泵机组 | (1)名称:空气源热泵循环泵(一用一备) (2)规格:Q=25.8m3/h H=21m N=4kW,85kg (3)包含内容:含泵、控制箱、设备减震器安装等 (4)单机试运转要求:综合考虑 (5)增加费:综合考虑竖井内、高层建筑及操作高度增加费 (6)其它:满足图纸、招标文件及专业技术规范要求 | 套 | 1 | 23432.96 | 23432.96
168 | 031005016010 | 水箱 | (1)名称:闭式贮热水罐 (2)型号、规格:罐体直径φ:1.4m,长:3.56m,高:1.88m,承压1.0Mpa (3)材质:单个有效容积5m3,运行重量6890Kg,S31603不锈钢,水罐内设置辅助电加热 15kW,自带控制箱 (4)含:支架制安、基础槽钢、保温防结露、罐体上仪表、安全阀等 (5)增加费:综合考虑竖井内、高层建筑及操作高度增加费 (6)其它:满足图纸、招标文件及专业技术规范要求 | 台 | 2 | 37251.96 | 74503.92
本页小计 | [6 empty] | 168644.18
E.1 分部分项工程项目清单计价表
工程名称：深圳大学总医院二期建设项目施工总承包工程-热水系统 |  |  | 标段：深圳大学总医院二期建设项目施工总承包工程 |  |  | 第 38 页 共 50 页
序号 | 项目编码 | 项目名称 | 项目特征描述 | 计量单位 | 工程量 | 金额（元）
[6 empty] | 综合单价 | 合价 | 其中：材料暂估合价
169 | 030109001017 | 泵 | (1)名称:热水循环水泵(一用一备) (2)规格:Q=3m3/h H=20m N=0.75kW,30Kg (3)包含内容:含泵、控制箱、设备减震器安装等 (4)单机试运转要求:综合考虑 (5)增加费:综合考虑竖井内、高层建筑及操作高度增加费 (6)其它:满足图纸、招标文件及专业技术规范要求 | 套 | 1 | 13182.53 | 13182.53
170 | 031005014007 | 消毒器、消毒锅 | (1)名称:AOT消毒装置 (2)型号、规格:处理量10~15m3/h N=0.75kW (3)增加费:综合考虑竖井内、高层建筑及操作高度增加费 (4)其它:满足图纸、招标文件及专业技术规范要求 | 台 | 1 | 3559.33 | 3559.33
171 | 031005004007 | 气压罐 | (1)名称:膨胀罐 (2)型号、规格:V=1.2m3 d×H=1000×1940mm 耐压0.6Mpa (3)材质:运行重量1810kg (4)含:支架制安、基础槽钢、罐体上仪表、安全阀等 (5)增加费:综合考虑竖井内、高层建筑及操作高度增加费 (6)其它:满足图纸、招标文件及专业技术规范要求 | 台 | 1 | 13311.25 | 13311.25
|  | 管道 |  |  |  |  | 364911.05
172 | 031001006078 | 不锈钢管 | (1)名称:S31603薄壁不锈钢管 (2)规格、压力等级:DN80 (3)连接形式:卡压式连接 (4)包含:管道刷油、涂色环、管件、支架制安、除锈及刷油及吊顶内管道防结露 (5)压力试验及吹、洗设计要求:水压试验、消毒冲洗 (6)增加费:综合考虑竖井内、高层建筑及操作高度增加费 (7)其它:满足图纸、招标文件及专业技术规范要求 | m | 86.05 | 194.76 | 16759.1
本页小计 | [6 empty] | 46812.21
E.1 分部分项工程项目清单计价表
工程名称：深圳大学总医院二期建设项目施工总承包工程-热水系统 |  |  | 标段：深圳大学总医院二期建设项目施工总承包工程 |  |  | 第 39 页 共 50 页
序号 | 项目编码 | 项目名称 | 项目特征描述 | 计量单位 | 工程量 | 金额（元）
[6 empty] | 综合单价 | 合价 | 其中：材料暂估合价
173 | 031001006079 | 不锈钢管 | (1)名称:S31603薄壁不锈钢管 (2)规格、压力等级:DN65 (3)连接形式:卡压式连接 (4)包含:管道刷油、涂色环、管件、支架制安、除锈及刷油及吊顶内管道防结露 (5)压力试验及吹、洗设计要求:水压试验、消毒冲洗 (6)增加费:综合考虑竖井内、高层建筑及操作高度增加费 (7)其它:满足图纸、招标文件及专业技术规范要求 | m | 230.84 | 175.28 | 40461.64
174 | 031001006080 | 不锈钢管 | (1)名称:S31603薄壁不锈钢管 (2)规格、压力等级:DN50 (3)连接形式:卡压式连接 (4)包含:管道刷油、涂色环、管件、支架制安、除锈及刷油及吊顶内管道防结露 (5)压力试验及吹、洗设计要求:水压试验、消毒冲洗 (6)增加费:综合考虑竖井内、高层建筑及操作高度增加费 (7)其它:满足图纸、招标文件及专业技术规范要求 | m | 532.98 | 117.75 | 62758.4
175 | 031001006081 | 不锈钢管 | (1)名称:S31603薄壁不锈钢管 (2)规格、压力等级:DN40 (3)连接形式:卡压式连接 (4)包含:管道刷油、涂色环、管件、支架制安、除锈及刷油及吊顶内管道防结露 (5)压力试验及吹、洗设计要求:水压试验、消毒冲洗 (6)增加费:综合考虑竖井内、高层建筑及操作高度增加费 (7)其它:满足图纸、招标文件及专业技术规范要求 | m | 413.87 | 106.64 | 44135.1
本页小计 | [6 empty] | 147355.14
E.1 分部分项工程项目清单计价表
工程名称：深圳大学总医院二期建设项目施工总承包工程-热水系统 |  |  | 标段：深圳大学总医院二期建设项目施工总承包工程 |  |  | 第 40 页 共 50 页
序号 | 项目编码 | 项目名称 | 项目特征描述 | 计量单位 | 工程量 | 金额（元）
[6 empty] | 综合单价 | 合价 | 其中：材料暂估合价
176 | 031001006082 | 不锈钢管 | (1)名称:S31603薄壁不锈钢管 (2)规格、压力等级:DN32 (3)连接形式:卡压式连接 (4)包含:管道刷油、涂色环、管件、支架制安、除锈及刷油及吊顶内管道防结露 (5)压力试验及吹、洗设计要求:水压试验、消毒冲洗 (6)增加费:综合考虑竖井内、高层建筑及操作高度增加费 (7)其它:满足图纸、招标文件及专业技术规范要求 | m | 681.54 | 98.5 | 67131.69
177 | 031001006083 | 不锈钢管 | (1)名称:S31603薄壁不锈钢管 (2)规格、压力等级:DN25 (3)连接形式:卡压式连接 (4)包含:管道刷油、涂色环、管件、支架制安、除锈及刷油及吊顶内管道防结露 (5)压力试验及吹、洗设计要求:水压试验、消毒冲洗 (6)增加费:综合考虑竖井内、高层建筑及操作高度增加费 (7)其它:满足图纸、招标文件及专业技术规范要求 | m | 103 | 86.37 | 8896.11
178 | 031001006084 | 不锈钢管 | (1)名称:S31603薄壁不锈钢管 (2)规格、压力等级:DN20 (3)连接形式:卡压式连接 (4)包含:管道刷油、涂色环、管件、支架制安、除锈及刷油及吊顶内管道防结露 (5)压力试验及吹、洗设计要求:水压试验、消毒冲洗 (6)增加费:综合考虑竖井内、高层建筑及操作高度增加费 (7)其它:满足图纸、招标文件及专业技术规范要求 | m | 19.83 | 75 | 1487.25
本页小计 | [6 empty] | 77515.05
E.1 分部分项工程项目清单计价表
工程名称：深圳大学总医院二期建设项目施工总承包工程-热水系统 |  |  | 标段：深圳大学总医院二期建设项目施工总承包工程 |  |  | 第 41 页 共 50 页
序号 | 项目编码 | 项目名称 | 项目特征描述 | 计量单位 | 工程量 | 金额（元）
[6 empty] | 综合单价 | 合价 | 其中：材料暂估合价
179 | 031001006085 | 不锈钢管 | (1)名称:S31603薄壁不锈钢管 (2)规格、压力等级:DN15 (3)连接形式:卡压式连接 (4)包含:管道刷油、涂色环、管件、支架制安、除锈及刷油及吊顶内管道防结露 (5)压力试验及吹、洗设计要求:水压试验、消毒冲洗 (6)增加费:综合考虑竖井内、高层建筑及操作高度增加费 (7)其它:满足图纸、招标文件及专业技术规范要求 | m | 442.06 | 64.98 | 28725.06
180 | 031001008029 | 塑料管 | (1)名称:S4级PPR给水管 (2)规格、压力等级:DN25 (3)连接形式:热熔连接 (4)包含:管道刷油、涂色环、管件、转换头、支架制安、除锈及刷油及吊顶内管道防结露 (5)压力试验及吹、洗设计要求:水压试验、消毒冲洗 (6)增加费:综合考虑竖井内、高层建筑及操作高度增加费 (7)其它:满足图纸、招标文件及专业技术规范要求 | m | 10 | 47.7 | 477
181 | 031001008030 | 塑料管 | (1)名称:S4级PPR给水管 (2)规格、压力等级:DN20 (3)连接形式:热熔连接 (4)包含:管道刷油、涂色环、管件、转换头、支架制安、除锈及刷油及吊顶内管道防结露 (5)压力试验及吹、洗设计要求:水压试验、消毒冲洗 (6)增加费:综合考虑竖井内、高层建筑及操作高度增加费 (7)其它:满足图纸、招标文件及专业技术规范要求 | m | 10 | 41.31 | 413.1
本页小计 | [6 empty] | 29615.16
E.1 分部分项工程项目清单计价表
工程名称：深圳大学总医院二期建设项目施工总承包工程-热水系统 |  |  | 标段：深圳大学总医院二期建设项目施工总承包工程 |  |  | 第 42 页 共 50 页
序号 | 项目编码 | 项目名称 | 项目特征描述 | 计量单位 | 工程量 | 金额（元）
[6 empty] | 综合单价 | 合价 | 其中：材料暂估合价
182 | 031001008031 | 塑料管 | (1)名称:S4级PPR给水管 (2)规格、压力等级:DN15 (3)连接形式:热熔连接 (4)包含:管道刷油、涂色环、管件、转换头、支架制安、除锈及刷油及吊顶内管道防结露 (5)压力试验及吹、洗设计要求:水压试验、消毒冲洗 (6)增加费:综合考虑竖井内、高层建筑及操作高度增加费 (7)其它:满足图纸、招标文件及专业技术规范要求 | m | 1200.5 | 36.56 | 43890.28
183 | 031208002007 | 其他管道绝热 | (1)绝热材料品种:B1级难燃橡塑保温管壳 (2)管道规格:管径小于等于DN50 (3)绝热厚度:厚度25mm,保护层采用玻璃布缠绕,外刷二道调和漆。保护层采用0.6mm厚的铝板 (4)增加费:综合考虑竖井内、高层建筑及操作高度增加费 (5)其它:满足图纸、招标文件及专业技术规范要求 | m3 | 11.43 | 3032.24 | 34658.5
184 | 031208002008 | 其他管道绝热 | (1)绝热材料品种:B1级难燃橡塑保温管壳 (2)管道规格:管径大于DN50 (3)绝热厚度:厚度30mm,保护层采用玻璃布缠绕,外刷二道调和漆。保护层采用0.6mm厚的铝板 (4)增加费:综合考虑竖井内、高层建筑及操作高度增加费 (5)其它:满足图纸、招标文件及专业技术规范要求 | m3 | 3.51 | 2343.86 | 8226.95
185 | 031301001014 | 凿(压、切割)槽 | (1)名称:凿槽、恢复及挂网 (2)规格:DN15 (3)增加费:综合考虑竖井内、高层建筑及操作高度增加费 (4)其它:满足图纸、招标文件及专业技术规范要求 | m | 1200.5 | 5.74 | 6890.87
|  | 阀门、附件 |  |  |  |  | 219377.15
本页小计 | [6 empty] | 93666.6
E.1 分部分项工程项目清单计价表
工程名称：深圳大学总医院二期建设项目施工总承包工程-热水系统 |  |  | 标段：深圳大学总医院二期建设项目施工总承包工程 |  |  | 第 43 页 共 50 页
序号 | 项目编码 | 项目名称 | 项目特征描述 | 计量单位 | 工程量 | 金额（元）
[6 empty] | 综合单价 | 合价 | 其中：材料暂估合价
186 | 031002001125 | 金属阀门 | (1)名称:闸阀 (2)规格、压力等级:DN80 (3)材质:S31603不锈钢阀杆、球墨铸铁阀体 (4)连接形式:法兰连接 (5)增加费:综合考虑竖井内、高层建筑及操作高度增加费 (6)其它:满足图纸、招标文件及专业技术规范要求 | 个 | 29 | 829.47 | 24054.63
187 | 031002001126 | 金属阀门 | (1)名称:闸阀 (2)规格、压力等级:DN65 (3)材质:S31603不锈钢阀杆、球墨铸铁阀体 (4)连接形式:法兰连接 (5)增加费:综合考虑竖井内、高层建筑及操作高度增加费 (6)其它:满足图纸、招标文件及专业技术规范要求 | 个 | 42 | 634.76 | 26659.92
188 | 031002001127 | 金属阀门 | (1)名称:铜制截止阀 (2)规格、压力等级:DN50 (3)连接形式:螺纹连接 (4)增加费:综合考虑竖井内、高层建筑及操作高度增加费 (5)其它:满足图纸、招标文件及专业技术规范要求 | 个 | 16 | 344.65 | 5514.4
189 | 031002001128 | 金属阀门 | (1)名称:铜制截止阀 (2)规格、压力等级:DN40 (3)连接形式:螺纹连接 (4)增加费:综合考虑竖井内、高层建筑及操作高度增加费 (5)其它:满足图纸、招标文件及专业技术规范要求 | 个 | 44 | 245.88 | 10818.72
190 | 031002001129 | 金属阀门 | (1)名称:铜制截止阀 (2)规格、压力等级:DN32 (3)连接形式:螺纹连接 (4)增加费:综合考虑竖井内、高层建筑及操作高度增加费 (5)其它:满足图纸、招标文件及专业技术规范要求 | 个 | 206 | 162.96 | 33569.76
本页小计 | [6 empty] | 100617.43
E.1 分部分项工程项目清单计价表
工程名称：深圳大学总医院二期建设项目施工总承包工程-热水系统 |  |  | 标段：深圳大学总医院二期建设项目施工总承包工程 |  |  | 第 44 页 共 50 页
序号 | 项目编码 | 项目名称 | 项目特征描述 | 计量单位 | 工程量 | 金额（元）
[6 empty] | 综合单价 | 合价 | 其中：材料暂估合价
191 | 031002001130 | 金属阀门 | (1)名称:铜制截止阀 (2)规格、压力等级:DN25 (3)连接形式:螺纹连接 (4)增加费:综合考虑竖井内、高层建筑及操作高度增加费 (5)其它:满足图纸、招标文件及专业技术规范要求 | 个 | 209 | 113.44 | 23708.96
192 | 031002001131 | 金属阀门 | (1)名称:铜制截止阀 (2)规格、压力等级:DN20 (3)连接形式:螺纹连接 (4)增加费:综合考虑竖井内、高层建筑及操作高度增加费 (5)其它:满足图纸、招标文件及专业技术规范要求 | 个 | 62 | 77.04 | 4776.48
193 | 031002001132 | 金属阀门 | (1)名称:铜制截止阀 (2)规格、压力等级:DN15 (3)连接形式:螺纹连接 (4)增加费:综合考虑竖井内、高层建筑及操作高度增加费 (5)其它:满足图纸、招标文件及专业技术规范要求 | 个 | 185 | 60.62 | 11214.7
194 | 031002011038 | 水表 | (1)名称:远传水表 (2)型号、规格:DN80 (3)连接形式:法兰连接 (4)增加费:综合考虑竖井内、高层建筑及操作高度增加费 (5)其它:满足图纸、招标文件及专业技术规范要求 | 个 | 1 | 2388.67 | 2388.67
195 | 031002011039 | 水表 | (1)名称:远传水表 (2)型号、规格:DN65 (3)连接形式:法兰连接 (4)增加费:综合考虑竖井内、高层建筑及操作高度增加费 (5)其它:满足图纸、招标文件及专业技术规范要求 | 个 | 1 | 2259.51 | 2259.51
196 | 031002011040 | 水表 | (1)名称:远传水表 (2)型号、规格:DN50 (3)连接形式:螺纹连接 (4)增加费:综合考虑竖井内、高层建筑及操作高度增加费 (5)其它:满足图纸、招标文件及专业技术规范要求 | 个 | 11 | 1761.01 | 19371.11
本页小计 | [6 empty] | 63719.43
E.1 分部分项工程项目清单计价表
工程名称：深圳大学总医院二期建设项目施工总承包工程-热水系统 |  |  | 标段：深圳大学总医院二期建设项目施工总承包工程 |  |  | 第 45 页 共 50 页
序号 | 项目编码 | 项目名称 | 项目特征描述 | 计量单位 | 工程量 | 金额（元）
[6 empty] | 综合单价 | 合价 | 其中：材料暂估合价
197 | 031002011041 | 水表 | (1)名称:远传水表 (2)型号、规格:DN40 (3)连接形式:螺纹连接 (4)增加费:综合考虑竖井内、高层建筑及操作高度增加费 (5)其它:满足图纸、招标文件及专业技术规范要求 | 个 | 3 | 1293.75 | 3881.25
198 | 031002011042 | 水表 | (1)名称:远传水表 (2)型号、规格:DN32 (3)连接形式:螺纹连接 (4)增加费:综合考虑竖井内、高层建筑及操作高度增加费 (5)其它:满足图纸、招标文件及专业技术规范要求 | 个 | 11 | 909.15 | 10000.65
199 | 031002011043 | 水表 | (1)名称:远传水表 (2)型号、规格:DN25 (3)连接形式:螺纹连接 (4)增加费:综合考虑竖井内、高层建筑及操作高度增加费 (5)其它:满足图纸、招标文件及专业技术规范要求 | 个 | 2 | 441.25 | 882.5
200 | 031002011044 | 水表 | (1)名称:远传水表 (2)型号、规格:DN20 (3)连接形式:螺纹连接 (4)增加费:综合考虑竖井内、高层建筑及操作高度增加费 (5)其它:满足图纸、招标文件及专业技术规范要求 | 个 | 1 | 384.57 | 384.57
201 | 031002010010 | 倒流防止器 | (1)名称:倒流防止器 (2)规格、压力等级:DN80 (3)连接形式:法兰连接 (4)增加费:综合考虑竖井内、高层建筑及操作高度增加费 (5)其它:满足图纸、招标文件及专业技术规范要求 | 套 | 1 | 1174.2 | 1174.2
202 | 031002008016 | 软接头(软管) | (1)名称:可挠橡胶软接头 (2)规格、压力等级:DN80 (3)连接形式:法兰连接 (4)增加费:综合考虑竖井内、高层建筑及操作高度增加费 (5)其它:满足图纸、招标文件及专业技术规范要求 | 个 | 4 | 591.59 | 2366.36
本页小计 | [6 empty] | 18689.53
E.1 分部分项工程项目清单计价表
工程名称：深圳大学总医院二期建设项目施工总承包工程-热水系统 |  |  | 标段：深圳大学总医院二期建设项目施工总承包工程 |  |  | 第 46 页 共 50 页
序号 | 项目编码 | 项目名称 | 项目特征描述 | 计量单位 | 工程量 | 金额（元）
[6 empty] | 综合单价 | 合价 | 其中：材料暂估合价
203 | 031002008017 | 软接头(软管) | (1)名称:可挠橡胶软接头 (2)规格、压力等级:DN65 (3)连接形式:法兰连接 (4)增加费:综合考虑竖井内、高层建筑及操作高度增加费 (5)其它:满足图纸、招标文件及专业技术规范要求 | 个 | 4 | 462.86 | 1851.44
204 | 031002001133 | 金属阀门 | (1)名称:止回阀 (2)规格、压力等级:DN80 (3)材质:S31603不锈钢阀杆、球墨铸铁阀体 (4)连接形式:法兰连接 (5)增加费:综合考虑竖井内、高层建筑及操作高度增加费 (6)其它:满足图纸、招标文件及专业技术规范要求 | 个 | 2 | 829.47 | 1658.94
205 | 031002001134 | 金属阀门 | (1)名称:止回阀 (2)规格、压力等级:DN65 (3)材质:S31603不锈钢阀杆、球墨铸铁阀体 (4)连接形式:法兰连接 (5)增加费:综合考虑竖井内、高层建筑及操作高度增加费 (6)其它:满足图纸、招标文件及专业技术规范要求 | 个 | 3 | 625.46 | 1876.38
206 | 031002001135 | 金属阀门 | (1)名称:全铜止回阀 (2)规格、压力等级:DN50 (3)连接形式:螺纹连接 (4)增加费:综合考虑竖井内、高层建筑及操作高度增加费 (5)其它:满足图纸、招标文件及专业技术规范要求 | 个 | 11 | 285.52 | 3140.72
207 | 031002001136 | 金属阀门 | (1)名称:全铜止回阀 (2)规格、压力等级:DN40 (3)连接形式:螺纹连接 (4)增加费:综合考虑竖井内、高层建筑及操作高度增加费 (5)其它:满足图纸、招标文件及专业技术规范要求 | 个 | 3 | 239.31 | 717.93
本页小计 | [6 empty] | 9245.41
E.1 分部分项工程项目清单计价表
工程名称：深圳大学总医院二期建设项目施工总承包工程-热水系统 |  |  | 标段：深圳大学总医院二期建设项目施工总承包工程 |  |  | 第 47 页 共 50 页
序号 | 项目编码 | 项目名称 | 项目特征描述 | 计量单位 | 工程量 | 金额（元）
[6 empty] | 综合单价 | 合价 | 其中：材料暂估合价
208 | 031002001137 | 金属阀门 | (1)名称:全铜止回阀 (2)规格、压力等级:DN32 (3)连接形式:螺纹连接 (4)增加费:综合考虑竖井内、高层建筑及操作高度增加费 (5)其它:满足图纸、招标文件及专业技术规范要求 | 个 | 11 | 156.39 | 1720.29
209 | 031002001138 | 金属阀门 | (1)名称:全铜止回阀 (2)规格、压力等级:DN25 (3)连接形式:螺纹连接 (4)增加费:综合考虑竖井内、高层建筑及操作高度增加费 (5)其它:满足图纸、招标文件及专业技术规范要求 | 个 | 2 | 93.72 | 187.44
210 | 031002001139 | 金属阀门 | (1)名称:全铜止回阀 (2)规格、压力等级:DN20 (3)连接形式:螺纹连接 (4)增加费:综合考虑竖井内、高层建筑及操作高度增加费 (5)其它:满足图纸、招标文件及专业技术规范要求 | 个 | 1 | 63.89 | 63.89
211 | 031002001140 | 金属阀门 | (1)名称:热水恒温平衡阀 (2)规格、压力等级:DN40 (3)连接形式:螺纹连接 (4)增加费:综合考虑竖井内、高层建筑及操作高度增加费 (5)其它:满足图纸、招标文件及专业技术规范要求 | 个 | 1 | 659.75 | 659.75
212 | 031002001141 | 金属阀门 | (1)名称:热水恒温平衡阀 (2)规格、压力等级:DN32 (3)连接形式:螺纹连接 (4)增加费:综合考虑竖井内、高层建筑及操作高度增加费 (5)其它:满足图纸、招标文件及专业技术规范要求 | 个 | 11 | 537.42 | 5911.62
213 | 031002001142 | 金属阀门 | (1)名称:热水恒温平衡阀 (2)规格、压力等级:DN25 (3)连接形式:螺纹连接 (4)增加费:综合考虑竖井内、高层建筑及操作高度增加费 (5)其它:满足图纸、招标文件及专业技术规范要求 | 个 | 2 | 399.68 | 799.36
本页小计 | [6 empty] | 9342.35
E.1 分部分项工程项目清单计价表
工程名称：深圳大学总医院二期建设项目施工总承包工程-热水系统 |  |  | 标段：深圳大学总医院二期建设项目施工总承包工程 |  |  | 第 48 页 共 50 页
序号 | 项目编码 | 项目名称 | 项目特征描述 | 计量单位 | 工程量 | 金额（元）
[6 empty] | 综合单价 | 合价 | 其中：材料暂估合价
214 | 031002001143 | 金属阀门 | (1)名称:热水恒温平衡阀 (2)规格、压力等级:DN20 (3)连接形式:螺纹连接 (4)增加费:综合考虑竖井内、高层建筑及操作高度增加费 (5)其它:满足图纸、招标文件及专业技术规范要求 | 个 | 1 | 338.88 | 338.88
215 | 031002004018 | 减压器 | (1)名称:减压阀 (2)规格、压力等级:DN25 (3)连接形式:螺纹连接 (4)含:压力表及过滤器等 (5)增加费:综合考虑竖井内、高层建筑及操作高度增加费 (6)其它:满足图纸、招标文件及专业技术规范要求 | 组 | 27 | 223.21 | 6026.67
216 | 031002004019 | 减压器 | (1)名称:减压阀 (2)规格、压力等级:DN20 (3)连接形式:螺纹连接 (4)含:压力表及过滤器等 (5)增加费:综合考虑竖井内、高层建筑及操作高度增加费 (6)其它:满足图纸、招标文件及专业技术规范要求 | 组 | 25 | 151.35 | 3783.75
217 | 031002004020 | 减压器 | (1)名称:减压阀 (2)规格、压力等级:DN15 (3)连接形式:螺纹连接 (4)含:压力表及过滤器等 (5)增加费:综合考虑竖井内、高层建筑及操作高度增加费 (6)其它:满足图纸、招标文件及专业技术规范要求 | 组 | 39 | 146.7 | 5721.3
218 | 031002001144 | 金属阀门 | (1)名称:自动排气阀(含真空破坏阀) (2)规格、压力等级:DN20 (3)连接形式:螺纹连接 (4)增加费:综合考虑竖井内、高层建筑及操作高度增加费 (5)其它:满足图纸、招标文件及专业技术规范要求 | 个 | 19 | 99.6 | 1892.4
|  | 套管 |  |  |  |  | 8214.14
本页小计 | [6 empty] | 17763
E.1 分部分项工程项目清单计价表
工程名称：深圳大学总医院二期建设项目施工总承包工程-热水系统 |  |  | 标段：深圳大学总医院二期建设项目施工总承包工程 |  |  | 第 49 页 共 50 页
序号 | 项目编码 | 项目名称 | 项目特征描述 | 计量单位 | 工程量 | 金额（元）
[6 empty] | 综合单价 | 合价 | 其中：材料暂估合价
219 | 031301003126 | 套管 | (1)名称、类型:刚性防水套管制作安装 (2)规格:穿管直径DN80 (3)含:开孔洞、预留孔洞及封堵等 (4)增加费:综合考虑竖井内、高层建筑及操作高度增加费 (5)其它:满足图纸、招标文件及专业技术规范要求 | 个 | 1 | 356.34 | 356.34
220 | 031301003127 | 套管 | (1)名称、类型:刚性防水套管制作安装 (2)规格:穿管直径DN65 (3)含:开孔洞、预留孔洞及封堵等 (4)增加费:综合考虑竖井内、高层建筑及操作高度增加费 (5)其它:满足图纸、招标文件及专业技术规范要求 | 个 | 1 | 356.34 | 356.34
221 | 031301003128 | 套管 | (1)名称、类型:一般钢套管制作安装 (2)规格:穿管直径DN80 (3)含:开孔洞、预留孔洞及封堵等 (4)增加费:综合考虑竖井内、高层建筑及操作高度增加费 (5)其它:满足图纸、招标文件及专业技术规范要求 | 个 | 5 | 108.9 | 544.5
222 | 031301003129 | 套管 | (1)名称、类型:一般钢套管制作安装 (2)规格:穿管直径DN65 (3)含:开孔洞、预留孔洞及封堵等 (4)增加费:综合考虑竖井内、高层建筑及操作高度增加费 (5)其它:满足图纸、招标文件及专业技术规范要求 | 个 | 14 | 75.36 | 1055.04
223 | 031301003130 | 套管 | (1)名称、类型:一般钢套管制作安装 (2)规格:穿管直径DN50 (3)含:开孔洞、预留孔洞及封堵等 (4)增加费:综合考虑竖井内、高层建筑及操作高度增加费 (5)其它:满足图纸、招标文件及专业技术规范要求 | 个 | 11 | 55.82 | 614.02
本页小计 | [6 empty] | 2926.24
E.1 分部分项工程项目清单计价表
工程名称：深圳大学总医院二期建设项目施工总承包工程-热水系统 |  |  | 标段：深圳大学总医院二期建设项目施工总承包工程 |  |  | 第 50 页 共 50 页
序号 | 项目编码 | 项目名称 | 项目特征描述 | 计量单位 | 工程量 | 金额（元）
[6 empty] | 综合单价 | 合价 | 其中：材料暂估合价
224 | 031301003131 | 套管 | (1)名称、类型:一般钢套管制作安装 (2)规格:穿管直径DN40 (3)含:开孔洞、预留孔洞及封堵等 (4)增加费:综合考虑竖井内、高层建筑及操作高度增加费 (5)其它:满足图纸、招标文件及专业技术规范要求 | 个 | 3 | 54.11 | 162.33
225 | 031301003132 | 套管 | (1)名称、类型:一般钢套管制作安装 (2)规格:穿管直径DN32 (3)含:开孔洞、预留孔洞及封堵等 (4)增加费:综合考虑竖井内、高层建筑及操作高度增加费 (5)其它:满足图纸、招标文件及专业技术规范要求 | 个 | 22 | 35.9 | 789.8
226 | 031301003133 | 套管 | (1)名称、类型:一般钢套管制作安装 (2)规格:穿管直径DN25 (3)含:开孔洞、预留孔洞及封堵等 (4)增加费:综合考虑竖井内、高层建筑及操作高度增加费 (5)其它:满足图纸、招标文件及专业技术规范要求 | 个 | 35 | 34.27 | 1199.45
227 | 031301003134 | 套管 | (1)名称、类型:一般钢套管制作安装 (2)规格:穿管直径DN20以内 (3)含:开孔洞、预留孔洞及封堵等 (4)增加费:综合考虑竖井内、高层建筑及操作高度增加费 (5)其它:满足图纸、招标文件及专业技术规范要求 | 个 | 108 | 29.04 | 3136.32
本页小计 | [6 empty] | 5287.9
合计 | [6 empty] | 6558866.78

## E.4 其他项目清单计价表
E.4 其他项目清单计价表
工程名称：深圳大学总医院二期建设项目施工总承包工程-热水系统 |  | 标段：深圳大学总医院二期建设项目施工总承包工程 |  | 第 1 页 共 1 页
序号 | 项目名称 |  | 金额（元） | 备注
1 | 暂列金额 |  | 337600.71 | (分部分项费+措施项目费)*暂列金额费率(5%～10%)
2 | 专业工程暂估价
3 | 计日工
4 | 总承包服务费
5 | 发承包双方约定的其他项目
6 | 材料暂估价 |  |  | 仅统计汇总材料暂估价总金额，材料暂估价应计入清单项目综合单价，不重复计入建安工程费中
合计 |  |  | 337600.71

## E.5 增值税计价表
E.5 增值税计价表
工程名称：深圳大学总医院二期建设项目施工总承包工程-热水系统 |  |  | 标段：深圳大学总医院二期建设项目施工总承包工程 |  | 第 1 页 共 1 页
序号 | 项目名称 | 计算基础说明 |  | 计算基础 | 税率（%） | 金额（元）
1 | 增值税 | 分部分项工程+措施项目+其他项目-专业工程暂估价 |  | 7089614.82 | 9 | 638065.33
合 计 | [5 empty] | 638065.33

## E.7 暂列金额明细表
E.7 暂列金额明细表
工程名称：深圳大学总医院二期建设项目施工总承包工程-热水系统 |  | 标段：深圳大学总医院二期建设项目施工总承包工程 |  | 第 1 页 共 1 页
序号 | 项目名称 | 计量单位 | 暂列金额（元） | 备注
1 | 暂列金额 | 项 | 337600.71 | (分部分项费+措施项目费)*暂列金额费率(5%～10%)
合计 |  |  | 337600.71