## D.1 工程项目最高投标限价汇总表
D.1 工程项目最高投标限价汇总表
工程名称：智链深国际宝深园区办公室装修改造项目 |  |  |  | 第 1 页 共 1 页
序号 | 汇 总 内 容 | 金额（元） | 其中
|  |  | 安全文明 施工费 （元） | 暂估价 （元） | 暂列金额 （元）
1 | 智链深国际宝深园区办公室装修改造项目 |  |  |  | 30000
合计 |  |  |  |  | 30000
注：1.暂估价包含专业工程暂估价及材料暂估价。专业工程暂估价为已含税价格，在计算增值税计算基础时不应包含专业工程暂估价金额； 2.本表宜用于按合同标的为工程量清单编制对象的工程汇总计算，以单项工程为工程量清单编制对象的工程可按本表汇总计算。

## D.2 单位工程最高投标限价汇总表
D.2 单位工程最高投标限价汇总表
工程名称：智链深国际宝深园区办公室装修改造项目 |  | 标段：智链深国际宝深园区办公室装修改造项目 |  | 第 1 页 共 1 页
序号 | 汇总内容 |  | 金额 （元） | 其中： 材料暂估价 （元）
1 | 分部分项工程
1.1 | 拆除工程
1.2 | 新建结构工程
1.3 | 地面工程
1.4 | 天花工程
1.5 | 墙面工程
1.6 | 门窗工程
1.7 | 其他工程
1.8 | 软装分部
1.9 | 电气工程
1.10 | 智能化工程
1.11 | 其他电气工程
1.12 | 给排水工程
1.13 | 消防电工程
1.14 | 消防水工程
1.15 | 其他消防工程
1.16 | 空调设备
1.17 | 空调管道
1.18 | 调试工程
1.19 | 其他空调工程
2 | 措施项目
2.1 | 安全文明施工
2.1.1 | 安全文明施工费（按费率计算）
2.1.2 | 安全文明施工费（按清单列项）
2.1.3 | 产业工人职业训练专项经费
2.2 | 其他措施项目费
3 | 其他项目 |  | 30000
3.1 | 暂列金额 |  | 30000
3.2 | 专业工程暂估价
3.3 | 计日工
3.4 | 总承包服务费
4 | 增值税
5 | 税后项目合计 |  | 19935
合计
注：专业工程暂估价为已含税价格，在计算增值税计算基础时不应包含专业工程暂估价金额。

## E.1 分部分项工程项目清单计价表
E.1 分部分项工程项目清单计价表
工程名称：智链深国际宝深园区办公室装修改造项目 |  |  | 标段：智链深国际宝深园区办公室装修改造项目 |  |  | 第 1 页 共 87 页
序号 | 项目编码 | 项目名称 | 项目特征描述 | 计量单位 | 工程量 | 金额（元）
[6 empty] | 综合单价 | 合价 | 其中：材料暂估合价
拆除工程
1 | 010401002001 | 砖砌体拆除 | 1、砌体名称:室内隔墙 2、砌体材质:加气混凝土砌块 3、拆除高度:H=5m 4、拆除厚度:W=200mm 5、部位:2栋 6、图纸编号:2栋局部办公平面布置图、室内装修空间材料一览表、室内装修施工构造表 7、包含但不限于:场外运输、场内运输、安装、养护、闭水试验(满足设计及相关防水规范，此费用已包含在此项综合单价中)、深化设计费(在不修改业主单位要求的装修效果，深化设计导致装修成本增减，本次投标报价包干，结算不做调整)、已完成精装修工程成品保护费及超高降效费 8、其他:满足设计、施工规范、安全规范、相关技术、竣工验收及招标文件要求 | m3 | 46.45
2 | 010401002002 | 瓷砖地面拆除 | 1、拆除材质:地砖 2、拆除厚度:W=30mm 3、工作内容:原瓷砖地面不平部分拆除、打磨平 4、工程量:原瓷砖地面不平部分拆除，工程量综合考虑 5、部位:2栋 地面 6、图纸编号:2栋五层夹层局部办公平面布置图、室内装修空间材料一览表、室内装修施工构造表 7、包含但不限于:场外运输、场内运输、安装、养护、闭水试验(满足设计及相关防水规范，此费用已包含在此项综合单价中)、深化设计费(在不修改业主单位要求的装修效果，深化设计导致装修成本增减，本次投标报价包干，结算不做调整)、已完成精装修工程成品保护费及超高降效费 8、其他:满足设计、施工规范、安全规范、相关技术、竣工验收及招标文件要求 | m2 | 80
本页小计
3 | 010103002001 | 垃圾外运 | 1、垃圾类别:建筑垃圾 2、外运运距:综合考虑 3、弃置费:综合考虑 4、部位:2栋 5、图纸编号:2栋局部办公平面布置图、室内装修空间材料一览表、室内装修施工构造表 6、包含但不限于:场外运输、场内运输、安装、养护、闭水试验(满足设计及相关防水规范，此费用已包含在此项综合单价中)、深化设计费(在不修改业主单位要求的装修效果，深化设计导致装修成本增减，本次投标报价包干，结算不做调整)、已完成精装修工程成品保护费及超高降效费 7、其他:满足设计、施工规范、安全规范、相关技术、竣工验收及招标文件要求 | m3 | 48.85
新建结构工程
4 | 010402001001 | 砌块墙 | 1、砌块品种、规格、强度等级:加气混凝土砌块 2、墙体类型:外墙 3、墙体厚度:200mm 4、墙体高度:综合考虑 5、砂浆强度等级:湿拌砌筑砂浆 M7.5 6、部位:2栋 架空盘道、平台五层夹层 7、图纸编号:2栋局部办公平面布置图、室内装修空间材料一览表、室内装修施工构造表 8、包含但不限于:场外运输、场内运输、安装、养护、闭水试验(满足设计及相关防水规范，此费用已包含在此项综合单价中)、深化设计费(在不修改业主单位要求的装修效果，深化设计导致装修成本增减，本次投标报价包干，结算不做调整)、已完成精装修工程成品保护费及超高降效费 9、其他:满足设计、施工规范、安全规范、相关技术、竣工验收及招标文件要求 | m3 | 62.69
本页小计
5 | 011207001001 | 轻质隔墙 | 1、隔墙、隔断类型:石膏板隔墙 2、骨架、边框材料种类、规格:150轻钢龙骨 3、隔板材料品种、规格:双面12MM石膏板隔墙 4、墙体厚度:180mm 5、墙体高度:综合考虑 6、嵌缝、塞口材料品种:中间满设岩棉 7、岩棉厚度:综合考虑 8、部位:2栋 架空盘道、平台五层夹层 9、图纸编号:2栋局部办公平面布置图、室内装修空间材料一览表、室内装修施工构造表 10、包含但不限于:场外运输、场内运输、安装、养护、闭水试验(满足设计及相关防水规范，此费用已包含在此项综合单价中)、深化设计费(在不修改业主单位要求的装修效果，深化设计导致装修成本增减，本次投标报价包干，结算不做调整)、已完成精装修工程成品保护费及超高降效费 11、其他:满足设计、施工规范、安全规范、相关技术、竣工验收及招标文件要求 | m2 | 123.66
6 | 011207001002 | 轻质隔墙 | 1、隔墙、隔断类型:石膏板隔墙 2、骨架、边框材料种类、规格:75轻钢龙骨 3、隔板材料品种、规格:双面12mm石膏板隔墙 4、墙体厚度:100mm 5、墙体高度:综合考虑 6、嵌缝、塞口材料品种:中间满设岩棉 7、岩棉厚度:综合考虑 8、部位:2栋 架空盘道、平台五层夹层 9、图纸编号:2栋局部办公平面布置图、室内装修空间材料一览表、室内装修施工构造表 10、包含但不限于:场外运输、场内运输、安装、养护、闭水试验(满足设计及相关防水规范，此费用已包含在此项综合单价中)、深化设计费(在不修改业主单位要求的装修效果，深化设计导致装修成本增减，本次投标报价包干，结算不做调整)、已完成精装修工程成品保护费及超高降效费 11、其他:满足设计、施工规范、安全规范、相关技术、竣工验收及招标文件要求 | m2 | 165.93
本页小计
地面工程
7 | 011102003001 | 块料楼地面（楼1） | 1、面层材料:防滑地砖（CT-02） 2、面层材料规格:800mm*800mm*10mm 3、燃烧性能等级:A级、详见室内装修施工构造表 4、结合层材料:瓷砖专用水泥砂浆(厚度为结合现场综合考虑，结算不因实际施工误差而调整，具体以达到设计效果为准) 5、擦缝:水泥浆擦缝干水泥擦缝 6、保护平层:20mm厚(最薄处)1:2.5水泥砂浆保护层兼找坡，坡向地漏 7、防水层:2.0mm厚聚氨酯防水涂料,内衬耐碱玻纤网格布，四周上翻至完成面以上300，向两侧延展的宽度不应小于200mm 8、界面处理:素水泥浆结合层一道(内掺水重5%的建筑胶) 9、原结构处理:钢筋混凝土楼板，清扫干净，修补平整 10、部位:2栋 茶水间 11、图纸编号:2栋局部办公平面布置图、室内装修空间材料一览表、室内装修施工构造表 12、包含但不限于:场外运输、场内运输、安装、养护、闭水试验(满足设计及相关防水规范，此费用已包含在此项综合单价中)、深化设计费(在不修改业主单位要求的装修效果，深化设计导致装修成本增减，本次投标报价包干，结算不做调整)、已完成精装修工程成品保护费及超高降效费 13、其他:满足设计、施工规范、安全规范、相关技术、竣工验收及招标文件要求 | m2 | 17.45
本页小计
8 | 011102003002 | 块料楼地面（楼2-1） | 1、面层材料:抛光玻化砖（CT-01） 2、面层材料规格:800mm*800mm*10mm 3、燃烧性能等级:A级、详见室内装修施工构造表 4、结合层材料:瓷砖专用水泥砂浆(厚度为结合现场综合考虑，结算不因实际施工误差而调整，具体以达到设计效果为准) 5、擦缝:水泥浆擦缝干水泥擦缝 6、找平层:20厚1:3干硬性水泥砂浆结合层,表面撒水泥粉 7、界面处理:素水泥浆结合层一道(内掺水重5%的建筑胶) 8、原结构处理:钢筋混凝土楼板，清扫干净，修补平整 9、部位:2栋 资料室、过道、司机等候区 10、图纸编号:2栋局部办公平面布置图、室内装修空间材料一览表、室内装修施工构造表 11、包含但不限于:场外运输、场内运输、安装、养护、闭水试验(满足设计及相关防水规范，此费用已包含在此项综合单价中)、深化设计费(在不修改业主单位要求的装修效果，深化设计导致装修成本增减，本次投标报价包干，结算不做调整)、已完成精装修工程成品保护费及超高降效费 12、其他:满足设计、施工规范、安全规范、相关技术、竣工验收及招标文件要求 | m2 | 62.13
本页小计
9 | 011104001001 | 地毯楼地面面层（楼3） | 1、面层材料:10mm厚方块地毯(C-01，带胶垫) 2、燃烧等级:B1级、详见室内装修施工构造表 3、部位:2栋 大会议室、接待室、运营办公室、单证、办公室、会议室 4、图纸编号:2栋部办公平面布置图、室内装修空间材料一览表、室内装修施工构造表 5、包含但不限于:场外运输、场内运输、安装、养护、闭水试验(满足设计及相关防水规范，此费用已包含在此项综合单价中)、深化设计费(在不修改业主单位要求的装修效果，深化设计导致装修成本增减，本次投标报价包干，结算不做调整)、已完成精装修工程成品保护费及超高降效费 6、其他:满足设计、施工规范、安全规范、相关技术、竣工验收及招标文件要求 | m2 | 383.23
10 | 011104001002 | 地毯楼地面基层（楼3） | 1、自流平层:5mm厚水泥基自流平面层 2、界面处理:素水泥浆界面处理剂一道(内掺水重5%的建筑胶) 3、基层材料:35mm厚1:3水泥砂浆找平层,随打随抹平,表面打磨或喷砂处理 4、原结构处理:钢筋混凝土楼板，清扫干净，修补平整 5、部位:2栋 大会议室、接待室、运营办公室、单证、办公室、会议室 6、图纸编号:2栋部办公平面布置图、室内装修空间材料一览表、室内装修施工构造表 7、包含但不限于:场外运输、场内运输、安装、养护、闭水试验(满足设计及相关防水规范，此费用已包含在此项综合单价中)、深化设计费(在不修改业主单位要求的装修效果，深化设计导致装修成本增减，本次投标报价包干，结算不做调整)、已完成精装修工程成品保护费及超高降效费 8、其他:满足设计、施工规范、安全规范、相关技术、竣工验收及招标文件要求 | m2 | 383.23
本页小计
11 | 011105006001 | 金属踢脚线（踢2） | 1、面层材料:成品金属脚线(卡扣式) 2、面层材料规格:H=50mm(展开面积结合现场综合考虑，结算不因实际施工误差而调整，具体以达到设计效果为准) 3、燃烧性能等级:A级、详见室内装修施工构造表 4、基层材料:综合考虑 5、安装方式:安装卡扣座 6、原结构处理:基层墙体，水泥砂浆找平 7、部位:2栋 除楼梯间以外其他所有部位 8、图纸编号:2栋局部办公平面布置图、室内装修空间材料一览表、室内装修施工构造表 9、包含但不限于:场外运输、场内运输、安装、养护、闭水试验(满足设计及相关防水规范，此费用已包含在此项综合单价中)、深化设计费(在不修改业主单位要求的装修效果，深化设计导致装修成本增减，本次投标报价包干，结算不做调整)、已完成精装修工程成品保护费及超高降效费 10、其他:满足设计、施工规范、安全规范、相关技术、竣工验收及招标文件要求 | m | 261.03
12 | 011510B002004 | 地面面开（方状）孔 | 1、材质:瓷砖 2、孔的种类、尺寸:周长C(mm) 200＜C≤400(面积结合现场综合考虑，结算不因实际施工误差而调整，具体以达到设计效果为准) 3、部位:2栋 4、详见:2栋局部办公平面布置图、室内装修空间材料一览表、室内装修施工构造表 5、包含但不限于:场外运输、场内运输、安装、养护、开洞、开槽、补洞、补槽、(不同材质交界、墙地面交界、墙面与门窗交界、室内外交界等收边收口处理)、楼层差异引起的工程量差异结算不做调整、深化设计费(在不修改业主单位要求的装修效果，深化设计导致装修成本增减，本次投标报价包干，结算不做调整)、已完成精装修工程成品保护费及超高降效费 6、其他:满足设计、施工规范、安全规范、相关技术、竣工验收及招标文件要求 | 个 | 1
天花工程
本页小计
13 | 011301001001 | 天棚抹灰（棚1） | 1、面层材料:白色防尘无机涂料(一底二面) 2、燃烧性能等级:A级、详见室内装修施工构造表 3、基层材料:满刮腻子二遍,细砂纸磨平 4、界面处理:刷素水泥浆一道(内掺水重5%的建筑胶) 5、原结构处理:钢筋混凝土楼板 6、其他构件:阳角、阴角及板材接缝处均贴专用封缝带或护角纸带 7、部位:2栋 楼梯间 8、图纸编号:2栋局部办公平面布置图、室内装修空间材料一览表、室内装修施工构造表 9、包含但不限于:场外运输、场内运输、安装、养护、闭水试验(满足设计及相关防水规范，此费用已包含在此项综合单价中)、深化设计费(在不修改业主单位要求的装修效果，深化设计导致装修成本增减，本次投标报价包干，结算不做调整)、已完成精装修工程成品保护费及超高降效费 10、其他:满足设计、施工规范、安全规范、相关技术、竣工验收及招标文件要求 | m2 | 35.48
本页小计
14 | 011302001005 | 矿棉板吊顶（棚2） | 1、面层材料:厚600*600矿棉板板与配套专用龙骨固定，厂家配套收边条 2、燃烧性能等级:A级、详见室内装修施工构造表 3、龙骨材料:与铝合金方板配套的专用下层副龙骨联结，中距≤600mm与安装型式配套的专用上层主龙骨，中距≤1200mm，用吊件与钢筋吊杆联结后找平；10号镀锌低碳钢丝(或φ6钢筋)吊杆，双向中距≤1200mm，吊顶上部与板底预留吊环(勾)固定 4、防水层材料:1.2厚聚合物水泥基复合防水涂料防潮层(仅卫生间)，无水房无此道 5、原结构处理:钢筋混凝土板底、浇钢筋混凝土板底预留φ10吊环(勾)，双向中距≤1200mm 7、部位:2栋 架空盘道、平台五层夹层办公室、夹层局部办公、运营办公室、资料室 8、图纸编号:2栋局部办公平面布置图、室内装修空间材料一览表、室内装修施工构造表 9、包含但不限于:场外运输、场内运输、安装、养护、闭水试验(满足设计及相关防水规范，此费用已包含在此项综合单价中)、深化设计费(在不修改业主单位要求的装修效果，深化设计导致装修成本增减，本次投标报价包干，结算不做调整)、已完成精装修工程成品保护费及超高降效费 10、其他:满足设计、施工规范、安全规范、相关技术、竣工验收及招标文件要求 | m2 | 221.78
本页小计
15 | 011302001002 | 石膏板平顶吊顶（棚3） | 1、面层材料:双层9.5mm纸面石膏板(防潮石膏板)错位安装，自攻螺丝拧牢，孔眼刷防锈漆；在板接缝间采用粘贴纸带嵌缝膏进行嵌缝处理 2、面层处理方式:白色无机涂料 PT-01(刮腻子二遍磨平，一底、二面漆) 3、燃烧性能等级:A级、详见物料表 4、龙骨材料:板材用自攻螺丝与龙骨固定,中距≤200,螺钉距板边长边≥10,短边≥155。C型轻钢覆面横撑龙骨CB50x2O,间距1200,用挂插件与次龙骨联结;C型轻钢覆面次龙骨CB50x20,间距<800,次龙骨与次龙骨间距400;主龙骨固定在结构梁底/梁侧边上,吊件中距横向400,纵向≤800,用膨胀螺栓 5、原结构处理:钢筋混凝土板底、梁清扫干净 6、其他构件:阳角、阴角及板材接缝处均贴专用封缝带或护角纸带 7、部位:2栋 架空盘道、平台五层夹层、过道、接待室、大会议室、办公室；夹层局部办公、司机等候区、办单窗口、单证、洽谈室、会议室、茶水间 8、详见:2栋局部办公平面布置图、室内装修空间材料一览表、室内装修施工构造表 9、包含但不限于:场外运输、场内运输、安装、养护、开洞、开槽、补洞、补槽、(不同材质交界、墙地面交界、墙面与门窗交界、室内外交界等收边收口处理)、楼层差异引起的工程量差异结算不做调整、深化设计费(在不修改业主单位要求的装修效果，深化设计导致装修成本增减，本次投标报价包干，结算不做调整)、已完成精装修工程成品保护费及超高降效费 10、其他:满足设计、施工规范、安全规范、相关技术、竣工验收及招标文件要求 | m2 | 238.83
16 | 011502001001 | 灯槽（白色无机涂料 PT-01） | 1、面层材料:双层9.5mm纸面石膏板(防潮石膏板)错位安装，自攻螺丝拧牢，孔眼刷防锈漆；在板接缝间采用粘贴纸带嵌缝膏进行嵌缝处理 2、面层处理方式:白色无机涂料 PT-01(刮腻子二遍磨平，一底、二面漆) 3、燃烧性能等级:A级、详见物料表 4、灯槽宽度:W=200mm+150mm(宽度结合现场综合考虑，结 | m | 37.55
本页小计
算不因实际施工误差而调整，具体以达到设计效果为准) 5、龙骨材料:板材用自攻螺丝与龙骨固定,中距≤200,螺钉距板边长边≥10,短边≥155。C型轻钢覆面横撑龙骨CB50x2O,间距1200,用挂插件与次龙骨联结;C型轻钢覆面次龙骨CB50x20,间距<800,次龙骨与次龙骨间距400;主龙骨固定在结构梁底/梁侧边上,吊件中距横向400,纵向≤800,用膨胀螺栓 6、原结构处理:钢筋混凝土板底、梁清扫干净 7、其他构件:阳角、阴角及板材接缝处均贴专用封缝带或护角纸带 8、部位:2栋 架空盘道、平台五层夹层、过道、接待室、大会议室、办公室；夹层局部办公、司机等候区、办单窗口、单证、洽谈室、会议室、茶水间 9、详见:2栋局部办公平面布置图、室内装修空间材料一览表、室内装修施工构造表 10、包含但不限于:场外运输、场内运输、安装、养护、开洞、开槽、补洞、补槽、(不同材质交界、墙地面交界、墙面与门窗交界、室内外交界等收边收口处理)、楼层差异引起的工程量差异结算不做调整、深化设计费(在不修改业主单位要求的装修效果，深化设计导致装修成本增减，本次投标报价包干，结算不做调整)、已完成精装修工程成品保护费及超高降效费 11、其他:满足设计、施工规范、安全规范、相关技术、竣工验收及招标文件要求
本页小计
17 | 010810002001 | 窗帘盒 | 1.面层材料:双层9.5mm纸面石膏板(防潮石膏板)错位安装，自攻螺丝拧牢，孔眼刷防锈漆；在板接缝间采用粘贴纸带嵌缝膏进行嵌缝处理 2.面层处理方式:白色无机涂料 PT-01(刮腻子二遍磨平，一底、二面漆) 3.燃烧性能等级:A级、详见物料表 4.灯槽宽度:W=150mm(宽度结合现场综合考虑，结算不因实际施工误差而调整，具体以达到设计效果为准) 5.龙骨材料:综合考虑 6.原结构处理:钢筋混凝土板底、梁清扫干净 7.其他构件:阳角、阴角及板材接缝处均贴专用封缝带或护角纸带 8.部位:2栋 9.详见:2栋局部办公平面布置图、室内装修空间材料一览表、室内装修施工构造表 10.包含但不限于:场外运输、场内运输、安装、养护、开洞、开槽、补洞、补槽、(不同材质交界、墙地面交界、墙面与门窗交界、室内外交界等收边收口处理)、楼层差异引起的工程量差异结算不做调整、深化设计费(在不修改业主单位要求的装修效果，深化设计导致装修成本增减，本次投标报价包干，结算不做调整)、已完成精装修工程成品保护费及超高降效费 11.其他:满足设计、施工规范、安全规范、相关技术、竣工验收及招标文件要求 | m | 34
本页小计
18 | 011510B002001 | 天棚开（圆状）孔 | 1、材质:石膏板 2、孔的种类、尺寸:单个面积S(m2) S≤0.02(面积结合现场综合考虑，结算不因实际施工误差而调整，具体以达到设计效果为准) 3、部位:2栋 架空盘道、平台五层夹层、过道、接待室、大会议室、办公室；夹层局部办公、司机等候区、办单窗口、单证、洽谈室、会议室、茶水间 4、详见:2栋局部办公平面布置图、室内装修空间材料一览表、室内装修施工构造表 5、包含但不限于:场外运输、场内运输、安装、养护、开洞、开槽、补洞、补槽、(不同材质交界、墙地面交界、墙面与门窗交界、室内外交界等收边收口处理)、楼层差异引起的工程量差异结算不做调整、深化设计费(在不修改业主单位要求的装修效果，深化设计导致装修成本增减，本次投标报价包干，结算不做调整)、已完成精装修工程成品保护费及超高降效费 6、其他:满足设计、施工规范、安全规范、相关技术、竣工验收及招标文件要求 | 个 | 65
本页小计
19 | 011510B002005 | 天棚开（方状）孔 | 1、材质:石膏板 2、孔的种类、尺寸:单个面积S(m2) 0.1＜S≤0.5(面积结合现场综合考虑，结算不因实际施工误差而调整，具体以达到设计效果为准) 3、部位:2栋 架空盘道、平台五层夹层、过道、接待室、大会议室、办公室；夹层局部办公、司机等候区、办单窗口、单证、洽谈室、会议室、茶水间 4、详见:2栋局部办公平面布置图、室内装修空间材料一览表、室内装修施工构造表 5、包含但不限于:场外运输、场内运输、安装、养护、开洞、开槽、补洞、补槽、(不同材质交界、墙地面交界、墙面与门窗交界、室内外交界等收边收口处理)、楼层差异引起的工程量差异结算不做调整、深化设计费(在不修改业主单位要求的装修效果，深化设计导致装修成本增减，本次投标报价包干，结算不做调整)、已完成精装修工程成品保护费及超高降效费 6、其他:满足设计、施工规范、安全规范、相关技术、竣工验收及招标文件要求 | 个 | 6
20 | 011510B002002 | 天棚开（长条状）孔 | 1、材质:石膏板 2、孔的种类、尺寸:W=150mm(宽度结合现场综合考虑，结算不因实际施工误差而调整，具体以达到设计效果为准) 3、部位:2栋 架空盘道、平台五层夹层、过道、接待室、大会议室、办公室；夹层局部办公、司机等候区、办单窗口、单证、洽谈室、会议室、茶水间 4、详见:2栋局部办公平面布置图、室内装修空间材料一览表、室内装修施工构造表 5、包含但不限于:场外运输、场内运输、安装、养护、开洞、开槽、补洞、补槽、(不同材质交界、墙地面交界、墙面与门窗交界、室内外交界等收边收口处理)、楼层差异引起的工程量差异结算不做调整、深化设计费(在不修改业主单位要求的装修效果，深化设计导致装修成本增减，本次投标报价包干，结算不做调整)、已完成精装修工程成品保护费及超高降效费 6、其他:满足设计、施工规范、安全规范、相关技术、竣工验收及招标文件要求 | m | 50.02
本页小计
墙面工程
21 | 011201001001 | 无机涂料墙面（内1面层） | 1、面层材料:白色水性无机内墙涂料(一底二面) 2、燃烧性能等级:A级、详见室内装修施工构造表 3、基层材料:满刮腻子二遍，细砂纸磨平 4、其他构件:阳角、阴角及板材接缝处均贴专用封缝带或护角纸带 5、部位:2栋 6、图纸编号:2栋局部办公平面布置图、室内装修空间材料一览表、室内装修施工构造表 7、包含但不限于:场外运输、场内运输、安装、养护、闭水试验(满足设计及相关防水规范，此费用已包含在此项综合单价中)、深化设计费(在不修改业主单位要求的装修效果，深化设计导致装修成本增减，本次投标报价包干，结算不做调整)、已完成精装修工程成品保护费及超高降效费 8、其他:满足设计、施工规范、安全规范、相关技术、竣工验收及招标文件要求 | m2 | 1122.05
22 | 011201001002 | 无机涂料墙面（内1基层） | 1、找平层:15mm厚水泥砂浆找平 2、界面处理1:刷素水泥浆一道(内掺水重5%的建筑胶) 3、界面处理2:刷素水泥浆一道(内掺水重5%的建筑胶) 4、原结构处理:钢筋混凝土楼板 5、其他构件:不同墙体材料交接处加钉钢丝网后抹灰，钢丝网与各基层墙体的搭接宽度不应小于300mm 6、部位:2栋 7、图纸编号:2栋局部办公平面布置图、室内装修空间材料一览表、室内装修施工构造表 8、包含但不限于:场外运输、场内运输、安装、养护、闭水试验(满足设计及相关防水规范，此费用已包含在此项综合单价中)、深化设计费(在不修改业主单位要求的装修效果，深化设计导致装修成本增减，本次投标报价包干，结算不做调整)、已完成精装修工程成品保护费及超高降效费 9、其他:满足设计、施工规范、安全规范、相关技术、竣工验收及招标文件要求 | m2 | 1122.05
本页小计
23 | 011201001003 | 无机涂料墙面（外1面层） | 1、面层材料:外墙防水涂料一底二面 2、燃烧性能等级:A级、详见室内装修施工构造表 3、基层材料:3mmm 厚满刮两遍柔性耐水腻子,用细砂纸打磨平整 4、其他构件:阳角、阴角及板材接缝处均贴专用封缝带或护角纸带 5、部位:2栋 6、图纸编号:2栋局部办公平面布置图、室内装修空间材料一览表、室内装修施工构造表 7、包含但不限于:场外运输、场内运输、安装、养护、闭水试验(满足设计及相关防水规范，此费用已包含在此项综合单价中)、深化设计费(在不修改业主单位要求的装修效果，深化设计导致装修成本增减，本次投标报价包干，结算不做调整)、已完成精装修工程成品保护费及超高降效费 8、其他:满足设计、施工规范、安全规范、相关技术、竣工验收及招标文件要求 | m2 | 313.44
24 | 011201001004 | 无机涂料墙面（外1基层） | 1、找平层处理:5mm 厚聚合物水泥防水砂浆 2、防水层处理:1.5mmm 厚聚合物水泥防水涂料(I类) 3、基层处理:15mmm 厚M20水泥抹灰砂浆找平抹光 4、界面处理:墙基层刷专用界面处理剂一遍 5、原结构处理:基层墙体表面清理干净并打磨修补平整 6、其他构件:满挂直径0.9mm，网目12.7mmx12.7mm钢丝网 7、部位:2栋 8、图纸编号:2栋局部办公平面布置图、室内装修空间材料一览表、室内装修施工构造表 9、包含但不限于:场外运输、场内运输、安装、养护、闭水试验(满足设计及相关防水规范，此费用已包含在此项综合单价中)、深化设计费(在不修改业主单位要求的装修效果，深化设计导致装修成本增减，本次投标报价包干，结算不做调整)、已完成精装修工程成品保护费及超高降效费 10、其他:满足设计、施工规范、安全规范、相关技术、竣工验收及招标文件要求 | m2 | 313.44
门窗工程
本页小计
25 | 010801002001 | 木质门带套1 | 1、门编号:M1022 2、门洞口尺寸:1000mm*2200mm 3、门类型:成品复合木门 4、开启方式:单扇平开 5、燃烧性能等级:A级、详见物料表 6、五金种类、规格:包含单不限于：百叶、门吸、执手锁等 7、部位:2栋 8、详见:2栋局部办公平面布置图、室内装修空间材料一览表、室内装修施工构造表 9、包含但不限于:场外运输、场内运输、安装、养护、开洞、开槽、补洞、补槽、(不同材质交界、墙地面交界、墙面与门窗交界、室内外交界等收边收口处理)、楼层差异引起的工程量差异结算不做调整、深化设计费(在不修改业主单位要求的装修效果，深化设计导致装修成本增减，本次投标报价包干，结算不做调整)、已完成精装修工程成品保护费及超高降效费 10、其他:满足设计、施工规范、安全规范、相关技术、竣工验收及招标文件要求 | 樘 | 7
26 | 010801002003 | 木质门带套2 | 1、门编号:M0922 2、门洞口尺寸:900mm*2200mm 3、门类型:成品复合木门 4、开启方式:单扇平开 5、燃烧性能等级:A级、详见物料表 6、五金种类、规格:包含单不限于：百叶、门吸、执手锁等 7、部位:2栋 8、详见:2栋局部办公平面布置图、室内装修空间材料一览表、室内装修施工构造表 9、包含但不限于:场外运输、场内运输、安装、养护、开洞、开槽、补洞、补槽、(不同材质交界、墙地面交界、墙面与门窗交界、室内外交界等收边收口处理)、楼层差异引起的工程量差异结算不做调整、深化设计费(在不修改业主单位要求的装修效果，深化设计导致装修成本增减，本次投标报价包干，结算不做调整)、已完成精装修工程成品保护费及超高降效费 10、其他:满足设计、施工规范、安全规范、相关技术、竣工验收及招标文件要求 | 樘 | 1
本页小计
27 | 010801002002 | 木质门带套3 | 1、门编号:M1522 2、门洞口尺寸:1500mm*2200mm 3、门类型:成品复合木门 4、开启方式:双扇平开 5、燃烧性能等级:A级、详见物料表 6、五金种类、规格:包含单不限于：百叶、门吸、执手锁等 7、部位:2栋 8、详见:2栋局部办公平面布置图、室内装修空间材料一览表、室内装修施工构造表 9、包含但不限于:场外运输、场内运输、安装、养护、开洞、开槽、补洞、补槽、(不同材质交界、墙地面交界、墙面与门窗交界、室内外交界等收边收口处理)、楼层差异引起的工程量差异结算不做调整、深化设计费(在不修改业主单位要求的装修效果，深化设计导致装修成本增减，本次投标报价包干，结算不做调整)、已完成精装修工程成品保护费及超高降效费 10、其他:满足设计、施工规范、安全规范、相关技术、竣工验收及招标文件要求 | 樘 | 1
28 | 010802004001 | 钢质防火门 | 1、门编号:FM乙1222 2、门洞口尺寸:1200mm*2200mm 3、门类型:成品钢质防火门 4、防火等级:甲级 5、开启方式:双扇平开 5、燃烧性能等级:A级、详见物料表 6、五金种类、规格:包含单不限于：百叶、门吸、执手锁、闭门器（暗装）等 7、部位:2栋 8、详见:2栋局部办公平面布置图、室内装修空间材料一览表、室内装修施工构造表 9、包含但不限于:场外运输、场内运输、安装、养护、开洞、开槽、补洞、补槽、(不同材质交界、墙地面交界、墙面与门窗交界、室内外交界等收边收口处理)、楼层差异引起的工程量差异结算不做调整、深化设计费(在不修改业主单位要求的装修效果，深化设计导致装修成本增减，本次投标报价包干，结算不做调整)、已完成精装修工程成品保护费及超高降效费 10、其他:满足设计、施工规范、安全规范、相关技术、竣工验收及招标文件要求 | 樘 | 2
本页小计
29 | 010807001001 | 金属(塑钢)窗 | 1、窗洞口尺寸:综合考虑 2、窗类型:铝合金平开窗 3、开启方式:平开窗 4、框、扇材质及规格:6063-T5 铝合金，外窗主型材1.4mm，表面粉末喷涂(膜厚 40～120μm)，颜色(最终以招标单位确定为准) 5、玻璃品种、厚度:12mm钢化玻璃(最终以招标单位确定为准) 6、燃烧性能等级:A级、详见物料表 7、五金种类、规格:包含单不限于:百叶、执手锁、限位器等 8、部位:2栋 大会议室 9、详见:2栋局部办公平面布置图、室内装修空间材料一览表、室内装修施工构造表 10、包含但不限于:场外运输、场内运输、安装、养护、开洞、开槽、补洞、补槽、(不同材质交界、墙地面交界、墙面与门窗交界、室内外交界等收边收口处理)、楼层差异引起的工程量差异结算不做调整、深化设计费(在不修改业主单位要求的装修效果，深化设计导致装修成本增减，本次投标报价包干，结算不做调整)、已完成精装修工程成品保护费及超高降效费 11、其他:满足设计、施工规范、安全规范、相关技术、竣工验收及招标文件要求 | m2 | 71.28
其他工程
30 | 010607006001 | 钢梯(踏步式) | 1、钢材品种、规格:Q355B 2、钢梯形式:踏步式 3、钢构件防腐:防锈底漆采用醇酸底漆二道,干膜厚度不小于60μm，醇酸面漆三道，干膜厚度不小于100μm钢构件漆膜干膜总厚度不宜小于160μm，待钢构件安装完成后，面漆有损坏或脱落处，现场宜补刷一道醇酸面漆；再涂刷防火涂料，防火涂料颜色由甲方确定；防火涂料应与底漆相容，并能结合良好 4、耐火等级:一级，所有钢梁表面涂环氧类膨胀型防火涂料，耐火极限2小时，防火保护层厚度不应小于3mm 5、探伤要求:满足相关规范 6、部位:2栋 楼梯间 7、详见:2栋LT1、LT2楼梯大样图、室内装修空间材料一览表、室内装修施工构造表 8、相关做法:栏杆、扶手做法详见15J403-1 B5/B16、防滑做法参见15J403-1 16/E6、顶层楼梯平台栏杆下部均做反沿高100，宽100、预埋 | t | 11.69
本页小计
件参见15J403-1 M3/E22、楼梯栏杆扶手末端与墙、柱连接均参见15J403-1 5/E10、楼梯靠墙扶手参见15J403-1 K7型/E4；楼梯扶手高度不应低于900(室外楼梯扶手高度不应低于1100)，靠楼梯井一侧水平扶手长度超过500和顶层扶手其高度不应小于1100，防护栏杆最薄弱处承受的最小水平推力应不小于1.5KN/m 9、包含但不限于:场外运输、场内运输、安装、养护、开洞、开槽、补洞、补槽、(不同材质交界、墙地面交界、墙面与门窗交界、室内外交界等收边收口处理)、楼层差异引起的工程量差异结算不做调整、深化设计费(在不修改业主单位要求的装修效果，深化设计导致装修成本增减，本次投标报价包干，结算不做调整)、已完成精装修工程成品保护费及超高降效费 10、其他:满足设计、施工规范、安全规范、相关技术、竣工验收及招标文件要求
31 | 011207003001 | 成品活动隔断 | 1、活动隔断型号:100型(最终以招标单位确定为准) 2、隔断面层材料:双面三聚氰胺防火饰面板(最终以招标单位确定为准) 3、隔断高度:4m(最终以招标单位确定为准) 4、燃烧性能等级:A级、详见室内装修施工构造表 5、部位:2栋 大会议室 6、详见:2栋架空盘道、平台五层夹层局部办公平隔墙定位图、室内装修空间材料一览表、室内装修施工构造表 7、包含但不限于:场外运输、场内运输、安装、养护、开洞、开槽、补洞、补槽、(不同材质交界、墙地面交界、墙面与门窗交界、室内外交界等收边收口处理)、楼层差异引起的工程量差异结算不做调整、深化设计费(在不修改业主单位要求的装修效果，深化设计导致装修成本增减，本次投标报价包干，结算不做调整)、已完成精装修工程成品保护费及超高降效费 8、其他:满足设计、施工规范、安全规范、相关技术、竣工验收及招标文件要求 | m2 | 25
本页小计
32 | 011207001003 | 办单窗口隔断 | 1、玻璃隔断规格:12厘钢化安全玻璃(GL-02)，40*40不锈钢方通(MT-03)包边 2、柜台面层材料:10厚白色人造石(ST-03) 3、柜体面层材料:木饰面(免漆板，WD-02) 4、燃烧性能等级:A级、详见室内装修施工构造表 5、基层材料:12阻燃板 6、压条材料种类:成品金属脚线(卡扣式，MT-04) 7、抽屉五金配件:综合考虑 8、工程量计算方式:水平延长米 9、部位:2栋 办单窗口 10、详见:2栋五层局部办公平隔墙定位图、C/ZS.2-E-02、ZS.2-E-02、室内装修空间材料一览表、室内装修施工构造表 11、包含但不限于:场外运输、场内运输、安装、养护、开洞、开槽、补洞、补槽、(不同材质交界、墙地面交界、墙面与门窗交界、室内外交界等收边收口处理)、楼层差异引起的工程量差异结算不做调整、深化设计费(在不修改业主单位要求的装修效果，深化设计导致装修成本增减，本次投标报价包干，结算不做调整)、已完成精装修工程成品保护费及超高降效费 12、其他:满足设计、施工规范、安全规范、相关技术、竣工验收及招标文件要求 | m | 6.5
软装分部
本页小计
33 | 010810001001 | 窗帘 | 1、窗帘材质:成品百叶 2、燃烧性能等级:A级、详见物料表 3、五金种类、规格:包含单不限于:相关的所有五金配件等 4、环保标准:提供第三方环保检测报告，符合室内办公场所环保限值要求 5、售后质保:整体质保 5 年，钢质框架终身质保，24 小时本地售后响应，48 小时上门维修 6、部位:2栋 7、详见:2栋局部办公平面布置图、室内装修空间材料一览表、室内装修施工构造表 8、包含但不限于:场外运输、场内运输、安装、养护、开洞、开槽、补洞、补槽、(不同材质交界、墙地面交界、墙面与门窗交界、室内外交界等收边收口处理)、楼层差异引起的工程量差异结算不做调整、深化设计费(在不修改业主单位要求的装修效果，深化设计导致装修成本增减，本次投标报价包干，结算不做调整)、已完成精装修工程成品保护费及超高降效费 9、其他:满足设计、施工规范、安全规范、相关技术、竣工验收及招标文件要求 | m2 | 5.1
本页小计
34 | 050305005002 | 成品会议桌子2 | 1、名称:成品会议桌子 2、规格尺寸:1400mm*3500mm(最终以招标单位确定为准) 3、台面基材:E0 级环保实木颗粒板，检测甲醛释放量≤0.124mg/m³，厚度 25mm，双面浸渍三聚氰胺饰面，耐磨耐灼烧，四周软质 PVC 防水封边；配套抽拉键盘架、桌面走线孔盖板(最终以招标单位确定为准) 4、支撑钢架:1.5mm 加厚冷轧型钢架，整体焊接成型，除锈磷化 + 双层静电粉末喷涂，颜色与台面配套，结构稳固防晃动(最终以招标单位确定为准) 5、五金种类、规格:包含单不限于:相关的所有五金配件等 6、环保标准:提供第三方环保检测报告，符合室内办公场所环保限值要求(最终以招标单位确定为准) 7、售后质保:整体质保 5 年，钢质框架终身质保，24 小时本地售后响应，48 小时上门维修(最终以招标单位确定为准) 8、部位:2栋 会议室 9、详见:2栋局部办公平面布置图、室内装修空间材料一览表、室内装修施工构造表 10、包含但不限于:场外运输、场内运输、安装、养护、开洞、开槽、补洞、补槽、(不同材质交界、墙地面交界、墙面与门窗交界、室内外交界等收边收口处理)、楼层差异引起的工程量差异结算不做调整、深化设计费(在不修改业主单位要求的装修效果，深化设计导致装修成本增减，本次投标报价包干，结算不做调整)、已完成精装修工程成品保护费及超高降效费 11、其他:满足设计、施工规范、安全规范、相关技术、竣工验收及招标文件要求 | 张 | 1
本页小计
35 | 050305005003 | 成品会议椅子 | 1、名称:成品会议椅子 2、规格尺寸:605mm*605mm(最终以招标单位确定为准) 3、座椅参数:高透网布办公椅，座垫 45mm 高密度定型海绵；三级防爆 SGS 认证升降气杆，靠背可调节锁定；加厚尼龙五星脚，静音防滑 PU 轮，通过承重、冲击安全检测(最终以招标单位确定为准) 4、五金种类、规格:包含单不限于:相关的所有五金配件等 5、环保标准:提供第三方环保检测报告，符合室内办公场所环保限值要求(最终以招标单位确定为准) 6、售后质保:整体质保 5 年，钢质框架终身质保，24 小时本地售后响应，48 小时上门维修(最终以招标单位确定为准) 7、部位:2栋 会议室 8、详见:2栋局部办公平面布置图、室内装修空间材料一览表、室内装修施工构造表 9、包含但不限于:场外运输、场内运输、安装、养护、开洞、开槽、补洞、补槽、(不同材质交界、墙地面交界、墙面与门窗交界、室内外交界等收边收口处理)、楼层差异引起的工程量差异结算不做调整、深化设计费(在不修改业主单位要求的装修效果，深化设计导致装修成本增减，本次投标报价包干，结算不做调整)、已完成精装修工程成品保护费及超高降效费 10、其他:满足设计、施工规范、安全规范、相关技术、竣工验收及招标文件要求 | 把 | 12
36 | 050305005004 | 成品办公桌 | 1、名称:成品办公桌 2、规格尺寸:L形，1375mm*650mm+850mm*375mm(最终以招标单位确定为准) 3、板材基材:E0 级实木颗粒板，符合 GB 18580 室内板材环保标准，甲醛释放量≤0.124mg/m³；柜体侧板 16mm 厚，顶板、底板 25mm 厚，双面三聚氰胺耐磨饰面，四边全自动 PVC 热熔防水封边，耐刮、耐污、防磕碰(最终以招标单位确定为准) 4、抽屉五金:三层抽屉均配置静音阻尼三节钢滑轨，推拉顺滑无噪音；柜体配备同色安全机械锁，每柜配 2 把原装钥匙，中间抽屉设文具分隔置物格(最终以招标单位确定为准) 5、底部构造:柜底安装 4 只 | 张 | 30
本页小计
隐藏式 ABS 静音万向滚轮，外侧两只带刹车定位，可固定防滑动，不划伤地面(最终以招标单位确定为准) 6、五金种类、规格:包含单不限于:相关的所有五金配件等 7、环保标准:提供第三方环保检测报告，符合室内办公场所环保限值要求(最终以招标单位确定为准) 8、售后质保:整体质保 5 年，钢质框架终身质保，24 小时本地售后响应，48 小时上门维修(最终以招标单位确定为准) 9、部位:2栋 运营办公室、办公室、单证 10、详见:2栋局部办公平面布置图、室内装修空间材料一览表、室内装修施工构造表 11、包含但不限于:场外运输、场内运输、安装、养护、开洞、开槽、补洞、补槽、(不同材质交界、墙地面交界、墙面与门窗交界、室内外交界等收边收口处理)、楼层差异引起的工程量差异结算不做调整、深化设计费(在不修改业主单位要求的装修效果，深化设计导致装修成本增减，本次投标报价包干，结算不做调整)、已完成精装修工程成品保护费及超高降效费 12、其他:满足设计、施工规范、安全规范、相关技术、竣工验收及招标文件要求
本页小计
37 | 050305005005 | 成品办公椅子 | 1、名称:成品办公桌子 2、规格尺寸:565mm*575mm(规格尺寸最终以招标单位确定为准) 3、座椅参数:高透网布办公椅，座垫 45mm 高密度定型海绵；三级防爆 SGS 认证升降气杆，靠背可调节锁定；加厚尼龙五星脚，静音防滑 PU 轮，通过承重、冲击安全检测(最终以招标单位确定为准) 4、五金种类、规格:包含单不限于:相关的所有五金配件等 5、环保标准:提供第三方环保检测报告，符合室内办公场所环保限值要求(最终以招标单位确定为准) 6、售后质保:整体质保 5 年，钢质框架终身质保，24 小时本地售后响应，48 小时上门维修(最终以招标单位确定为准) 7、部位:2栋 运营办公室、办公室、单证、办单窗口 8、详见:2栋局部办公平面布置图、室内装修空间材料一览表、室内装修施工构造表 9、包含但不限于:场外运输、场内运输、安装、养护、开洞、开槽、补洞、补槽、(不同材质交界、墙地面交界、墙面与门窗交界、室内外交界等收边收口处理)、楼层差异引起的工程量差异结算不做调整、深化设计费(在不修改业主单位要求的装修效果，深化设计导致装修成本增减，本次投标报价包干，结算不做调整)、已完成精装修工程成品保护费及超高降效费 10、其他:满足设计、施工规范、安全规范、相关技术、竣工验收及招标文件要求 | 把 | 34
本页小计
38 | 050305005006 | 成品办公地柜 | 1、名称:成品办公地柜 2、规格尺寸:400mm*600mm(最终以招标单位确定为准) 3、座椅参数:高透网布办公椅，座垫 45mm 高密度定型海绵；三级防爆 SGS 认证升降气杆，靠背可调节锁定；加厚尼龙五星脚，静音防滑 PU 轮，通过承重、冲击安全检测(最终以招标单位确定为准) 4、五金种类、规格:包含单不限于:相关的所有五金配件等 5、环保标准:提供第三方环保检测报告，符合室内办公场所环保限值要求(最终以招标单位确定为准) 6、售后质保:整体质保 5 年，钢质框架终身质保，24 小时本地售后响应，48 小时上门维修(最终以招标单位确定为准) 7、部位:2栋 办单窗口 8、详见:2栋局部办公平面布置图、室内装修空间材料一览表、室内装修施工构造表 9、包含但不限于:场外运输、场内运输、安装、养护、开洞、开槽、补洞、补槽、(不同材质交界、墙地面交界、墙面与门窗交界、室内外交界等收边收口处理)、楼层差异引起的工程量差异结算不做调整、深化设计费(在不修改业主单位要求的装修效果，深化设计导致装修成本增减，本次投标报价包干，结算不做调整)、已完成精装修工程成品保护费及超高降效费 10、其他:满足设计、施工规范、安全规范、相关技术、竣工验收及招标文件要求 | 张 | 4
本页小计
39 | 050305005007 | 接待室（成品沙发+成品茶几+成品矮桌） | 1、名称:成品沙发+成品茶几+成品矮桌 2、规格尺寸:最终以招标单位确定为准 3、各个参数:椭圆形茶几1张、两座沙发1张、单座沙发2张、休闲矮桌2张(最终以招标单位确定为准) 4、五金种类、规格:包含单不限于:相关的所有五金配件等 5、环保标准:提供第三方环保检测报告，符合室内办公场所环保限值要求 6、售后质保:整体质保 5 年，钢质框架终身质保，24 小时本地售后响应，48 小时上门维修(最终以招标单位确定为准) 7、部位:2栋 接待室 8、详见:2栋局部办公平面布置图、室内装修空间材料一览表、室内装修施工构造表 9、包含但不限于:场外运输、场内运输、安装、养护、开洞、开槽、补洞、补槽、(不同材质交界、墙地面交界、墙面与门窗交界、室内外交界等收边收口处理)、楼层差异引起的工程量差异结算不做调整、深化设计费(在不修改业主单位要求的装修效果，深化设计导致装修成本增减，本次投标报价包干，结算不做调整)、已完成精装修工程成品保护费及超高降效费 10、其他:满足设计、施工规范、安全规范、相关技术、竣工验收及招标文件要求 | 套 | 1
本页小计
40 | 050305005008 | 洽谈室（成品沙发+成品茶几） | 1、名称:成品沙发+成品茶几 2、规格尺寸:最终以招标单位确定为准 3、各个参数:圆形茶几1张、单座沙发4张(最终以招标单位确定为准) 4、五金种类、规格:包含单不限于:相关的所有五金配件等 5、环保标准:提供第三方环保检测报告，符合室内办公场所环保限值要求(最终以招标单位确定为准) 6、售后质保:整体质保 5 年，钢质框架终身质保，24 小时本地售后响应，48 小时上门维修(最终以招标单位确定为准) 7、部位:2栋 洽谈室 8、详见:2栋局部办公平面布置图、室内装修空间材料一览表、室内装修施工构造表 9、包含但不限于:场外运输、场内运输、安装、养护、开洞、开槽、补洞、补槽、(不同材质交界、墙地面交界、墙面与门窗交界、室内外交界等收边收口处理)、楼层差异引起的工程量差异结算不做调整、深化设计费(在不修改业主单位要求的装修效果，深化设计导致装修成本增减，本次投标报价包干，结算不做调整)、已完成精装修工程成品保护费及超高降效费 10、其他:满足设计、施工规范、安全规范、相关技术、竣工验收及招标文件要求 | 套 | 1
本页小计
41 | 030112002001 | 冰箱 | 1.名称:冰箱 2.规格尺寸及容量:最终以招标单位确定为准 3.型号款式:专用风冷无霜冰箱，独立冷藏冷冻分区，电脑智能控温(最终以招标单位确定为准) 4.能效与环保:新一级能效，低能耗节能认证；环保无氟制冷剂，运行静音，办公室夜间无噪音干扰(最终以招标单位确定为准) 5.箱体构造:全金属拉丝防刮面板，加厚高密度保温层，磁吸硅胶密封门条，防霉防异味(最终以招标单位确定为准) 6.内部配置:加厚钢化承重层架、独立零度保鲜舱、可拆卸储物盒、LED 内照明，自动除霜无需人工清理(最终以招标单位确定为准) 7.安全资质:整机具备 3C 认证、节能认证，提供原厂出厂检测报告，整机防火绝缘达标(最终以招标单位确定为准) 8.售后质保:整机免费质保 5 年，压缩机质保 10 年；供应商在深圳设有固定售后服务点，故障 24 小时响应，48 小时上门维修更换配件 9.部位:2栋 茶水间 10.详见:2栋局部办公平面布置图、室内装修空间材料一览表、室内装修施工构造表 11.包含但不限于:场外运输、场内运输、安装、养护、开洞、开槽、补洞、补槽、(不同材质交界、墙地面交界、墙面与门窗交界、室内外交界等收边收口处理)、楼层差异引起的工程量差异结算不做调整、深化设计费(在不修改业主单位要求的装修效果，深化设计导致装修成本增减，本次投标报价包干，结算不做调整)、已完成精装修工程成品保护费及超高降效费 12.其他:满足设计、施工规范、安全规范、相关技术、竣工验收及招标文件要求 | 台 | 1
42 | 030112002002 | 标准通体双开门钢制资料档案柜 | 1、名称:标准通体双开门钢制资料档案柜 2、规格尺寸及容量:900mm*400mm*1800mm(最终以招标单位确定为准) 3、钢板基材:柜体侧板、顶板、底板、门板采用≥0.8mm 优质冷轧钢板；层板≥0.7mm 加厚钢板，承重≥80kg / 层；所有钢板经剪切、折弯、焊接一体成型，焊点打磨平 | 个 | 13
本页小计
整无毛刺(最终以招标单位确定为准) 4、防腐喷涂工艺:全套酸洗、脱脂、磷化、除锈前处理，表面环氧树脂静电粉末高温喷涂，涂层附着力强、耐刮耐磨、防潮防锈，室内长期使用不泛黄、不掉漆(最终以招标单位确定为准) 5、内部构造:全金属拉丝防刮面板，加厚高密度保温层，磁吸硅胶密封门条，防霉防异味(最终以招标单位确定为准) 6、内部配置:内置 5 块高度自由可调钢制层板，层孔密集多档位调节，适配不同厚度档案盒；门框加装磁吸防尘密封条，隔绝灰尘防潮(最终以招标单位确定为准) 7、锁具配件:柜门配备防盗通开机械安全锁，每柜配原装钥匙 2 把；柜门静音缓冲合页，开关无噪音；柜门底部设透气散热孔(最终以招标单位确定为准) 8、环保安全:喷涂粉末、金属板材无异味，符合室内办公环保标准，无重金属超标，提供产品检测合格证 9、售后质保:柜体整体免费质保 5 年，锁具、合页等五金质保 3 年；供应商在深圳本地设立售后服务网点，故障 24 小时响应，48 小时上门维修更换配件 10、部位:2栋 资料室 11、详见:2栋局部办公平面布置图、室内装修空间材料一览表、室内装修施工构造表 12、包含但不限于:场外运输、场内运输、安装、养护、开洞、开槽、补洞、补槽、(不同材质交界、墙地面交界、墙面与门窗交界、室内外交界等收边收口处理)、楼层差异引起的工程量差异结算不做调整、深化设计费(在不修改业主单位要求的装修效果，深化设计导致装修成本增减，本次投标报价包干，结算不做调整)、已完成精装修工程成品保护费及超高降效费 13、其他:满足设计、施工规范、安全规范、相关技术、竣工验收及招标文件要求
43 | 050305005009 | 成品会议桌椅1（含税项目） | 1、名称:会议桌子*2件；会议椅24件 2、规格尺寸:会议桌3490W*1600D*750H；会议椅535W*570D*945-1035H 3、会议桌：台面基材:使用E0级环保板材，甲醛释放量≤0.05mg/m³，耐磨，经防潮、防虫、防腐处理，四周软质 PVC 防水封边；水基型胶粘剂；配软线管上线，带过镀 | 套 | 1 | 19935 | 19935
本页小计
线槽及线盒(最终以招标单位确定为准)。支撑钢架:1.5mm 加厚冷轧型钢架，整体焊接成型，除锈磷化 + 双层静电粉末喷涂，颜色与台面配套，结构稳固防晃动； 4、会议椅：人体工学弧形塑料背框+透气网布，一体成型座泡棉，麻绒布软包，可折叠，扶手可前后调节，背与椅架采用铝合金抛光连接件，背可倾仰及原位锁定；钢制椅架，活动轮。通过美国BIFMA测试(最终以招标单位确定为准) 5、五金种类、规格:包含单不限于:相关的所有五金配件等 6、环保标准:环保性能符合SZJG 52-2016(最终以招标单位确定为准) 7、售后质保:整体质保 5 年，钢质框架终身质保，24 小时本地售后响应，48 小时上门维修(最终以招标单位确定为准) 8、部位:2栋 大会议室 9、详见:2栋局部办公平面布置图、室内装修空间材料一览表、室内装修施工构造表 10、包含但不限于:场外运输、场内运输、安装、养护、开洞、开槽、补洞、补槽、(不同材质交界、墙地面交界、墙面与门窗交界、室内外交界等收边收口处理)、楼层差异引起的工程量差异结算不做调整、深化设计费(在不修改业主单位要求的装修效果，深化设计导致装修成本增减，本次投标报价包干，结算不做调整)、已完成精装修工程成品保护费及超高降效费 11、其他:满足设计、施工规范、安全规范、相关技术、竣工验收及招标文件要求
电气工程
本页小计
44 | 030402011001 | 成套配电箱 | 1.名称:照明配电箱ALb1 2.安装方式:墙上暗装 3.附件:包括但不限于各种构件配件、箱体标识所需辅材及防腐油漆、检查等 4.说明:含配电箱预留洞、进出箱线缆预留孔洞、防火封堵及防火隔板、接地等 5.包含但不限于:场外运输、场内运输、安装、养护、开洞、开槽、补洞、补槽、(不同材质交界、墙地面交界、墙面与门窗交界、室内外交界等收边收口处理)、楼层差异引起的工程量差异结算不做调整、深化设计费(在不修改业主单位要求的装修效果，深化设计导致装修成本增减，本次投标报价包干，结算不做调整)、已完成精装修工程成品保护费及超高降效费 6.其他:满足设计、施工规范、安全规范、相关技术、竣工验收及招标文件要求 | 台 | 1
45 | 030402011004 | 成套配电箱 | 1.名称:照明配电箱ALb2 2.安装方式:墙上暗装 3.附件:包括但不限于各种构件配件、箱体标识所需辅材及防腐油漆、检查等 4.说明:含配电箱预留洞、进出箱线缆预留孔洞、防火封堵及防火隔板、接地等 5.包含但不限于:场外运输、场内运输、安装、养护、开洞、开槽、补洞、补槽、(不同材质交界、墙地面交界、墙面与门窗交界、室内外交界等收边收口处理)、楼层差异引起的工程量差异结算不做调整、深化设计费(在不修改业主单位要求的装修效果，深化设计导致装修成本增减，本次投标报价包干，结算不做调整)、已完成精装修工程成品保护费及超高降效费 6.其他:满足设计、施工规范、安全规范、相关技术、竣工验收及招标文件要求 | 台 | 1
本页小计
46 | 030402011003 | 成套配电箱 | 1.名称:照明配电箱AL3 2.安装方式:墙上暗装 3.附件:包括但不限于各种构件配件、箱体标识所需辅材及防腐油漆、检查等 4.说明:含配电箱预留洞、进出箱线缆预留孔洞、防火封堵及防火隔板、接地等 5.包含但不限于:场外运输、场内运输、安装、养护、开洞、开槽、补洞、补槽、(不同材质交界、墙地面交界、墙面与门窗交界、室内外交界等收边收口处理)、楼层差异引起的工程量差异结算不做调整、深化设计费(在不修改业主单位要求的装修效果，深化设计导致装修成本增减，本次投标报价包干，结算不做调整)、已完成精装修工程成品保护费及超高降效费 6.其他:满足设计、施工规范、安全规范、相关技术、竣工验收及招标文件要求 | 台 | 1
47 | 030402011002 | 成套配电箱 | 1.名称:照明配电箱AL4 2.安装方式:墙上暗装 3.附件:包括但不限于各种构件配件、箱体标识所需辅材及防腐油漆、检查等 4.说明:含配电箱预留洞、进出箱线缆预留孔洞、防火封堵及防火隔板、接地等 5.包含但不限于:场外运输、场内运输、安装、养护、开洞、开槽、补洞、补槽、(不同材质交界、墙地面交界、墙面与门窗交界、室内外交界等收边收口处理)、楼层差异引起的工程量差异结算不做调整、深化设计费(在不修改业主单位要求的装修效果，深化设计导致装修成本增减，本次投标报价包干，结算不做调整)、已完成精装修工程成品保护费及超高降效费 6.其他:满足设计、施工规范、安全规范、相关技术、竣工验收及招标文件要求 | 台 | 1
本页小计
48 | 030412001001 | 配管 | 1.名称:套接紧定式电线管 2.材质、规格:JDG20 3.配置形式:砖、混凝土结构暗配 4.说明:含管内穿铁丝、各类所需管件、管道过路盒等 5.包含但不限于:场外运输、场内运输、安装、养护、开洞、开槽、补洞、补槽、(不同材质交界、墙地面交界、墙面与门窗交界、室内外交界等收边收口处理)、楼层差异引起的工程量差异结算不做调整、深化设计费(在不修改业主单位要求的装修效果，深化设计导致装修成本增减，本次投标报价包干，结算不做调整)、已完成精装修工程成品保护费及超高降效费 6.其他:满足设计、施工规范、安全规范、相关技术、竣工验收及招标文件要求 | m | 318.07
49 | 030412001003 | 配管 | 1.名称:套接紧定式电线管 2.材质、规格:JDG25 3.配置形式:砖、混凝土结构暗配 4.说明:含管内穿铁丝、各类所需管件、管道过路盒等 5.包含但不限于:场外运输、场内运输、安装、养护、开洞、开槽、补洞、补槽、(不同材质交界、墙地面交界、墙面与门窗交界、室内外交界等收边收口处理)、楼层差异引起的工程量差异结算不做调整、深化设计费(在不修改业主单位要求的装修效果，深化设计导致装修成本增减，本次投标报价包干，结算不做调整)、已完成精装修工程成品保护费及超高降效费 6.其他:满足设计、施工规范、安全规范、相关技术、竣工验收及招标文件要求 | m | 259.17
本页小计
50 | 030412001006 | 配管 | 1.名称:套接紧定式电线管 2.材质、规格:JDG32 3.配置形式:砖、混凝土结构暗配 4.说明:含管内穿铁丝、各类所需管件、管道过路盒等 5.包含但不限于:场外运输、场内运输、安装、养护、开洞、开槽、补洞、补槽、(不同材质交界、墙地面交界、墙面与门窗交界、室内外交界等收边收口处理)、楼层差异引起的工程量差异结算不做调整、深化设计费(在不修改业主单位要求的装修效果，深化设计导致装修成本增减，本次投标报价包干，结算不做调整)、已完成精装修工程成品保护费及超高降效费 6.其他:满足设计、施工规范、安全规范、相关技术、竣工验收及招标文件要求 | m | 30.99
51 | 030412001007 | 配管 | 1.名称:套接紧定式电线管 2.材质、规格:JDG40 3.配置形式:砖、混凝土结构暗配 4.说明:含管内穿铁丝、各类所需管件、管道过路盒等 5.包含但不限于:场外运输、场内运输、安装、养护、开洞、开槽、补洞、补槽、(不同材质交界、墙地面交界、墙面与门窗交界、室内外交界等收边收口处理)、楼层差异引起的工程量差异结算不做调整、深化设计费(在不修改业主单位要求的装修效果，深化设计导致装修成本增减，本次投标报价包干，结算不做调整)、已完成精装修工程成品保护费及超高降效费 6.其他:满足设计、施工规范、安全规范、相关技术、竣工验收及招标文件要求 | m | 29.43
本页小计
52 | 030412001005 | 配管 | 1.名称:镀锌钢管 2.材质、规格:SC25 3.配置形式:砖、混凝土结构暗配 4.说明:含管内穿铁丝、各类所需管件、管道过路盒等 5.包含但不限于:场外运输、场内运输、安装、养护、开洞、开槽、补洞、补槽、(不同材质交界、墙地面交界、墙面与门窗交界、室内外交界等收边收口处理)、楼层差异引起的工程量差异结算不做调整、深化设计费(在不修改业主单位要求的装修效果，深化设计导致装修成本增减，本次投标报价包干，结算不做调整)、已完成精装修工程成品保护费及超高降效费 6.其他:满足设计、施工规范、安全规范、相关技术、竣工验收及招标文件要求 | m | 304.25
53 | 030412001011 | 配管 | 1.名称:镀锌钢管 2.材质、规格:SC32 3.配置形式:砖、混凝土结构暗配 4.说明:含管内穿铁丝、各类所需管件、管道过路盒等 5.包含但不限于:场外运输、场内运输、安装、养护、开洞、开槽、补洞、补槽、(不同材质交界、墙地面交界、墙面与门窗交界、室内外交界等收边收口处理)、楼层差异引起的工程量差异结算不做调整、深化设计费(在不修改业主单位要求的装修效果，深化设计导致装修成本增减，本次投标报价包干，结算不做调整)、已完成精装修工程成品保护费及超高降效费 6.其他:满足设计、施工规范、安全规范、相关技术、竣工验收及招标文件要求 | m | 32.06
本页小计
54 | 030412001002 | 配管 | 1.名称:套接紧定式电线管 2.材质、规格:JDG20 3.配置形式:砖、混凝土结构明配 4.说明:含管内穿铁丝、各类所需管件、管道过路盒等 5.包含但不限于:场外运输、场内运输、安装、养护、开洞、开槽、补洞、补槽、(不同材质交界、墙地面交界、墙面与门窗交界、室内外交界等收边收口处理)、楼层差异引起的工程量差异结算不做调整、深化设计费(在不修改业主单位要求的装修效果，深化设计导致装修成本增减，本次投标报价包干，结算不做调整)、已完成精装修工程成品保护费及超高降效费 6.其他:满足设计、施工规范、安全规范、相关技术、竣工验收及招标文件要求 | m | 224.47
55 | 030412001008 | 配管 | 1.名称:套接紧定式电线管 2.材质、规格:JDG25 3.配置形式:砖、混凝土结构明配 4.说明:含管内穿铁丝、各类所需管件、管道过路盒等 5.包含但不限于:场外运输、场内运输、安装、养护、开洞、开槽、补洞、补槽、(不同材质交界、墙地面交界、墙面与门窗交界、室内外交界等收边收口处理)、楼层差异引起的工程量差异结算不做调整、深化设计费(在不修改业主单位要求的装修效果，深化设计导致装修成本增减，本次投标报价包干，结算不做调整)、已完成精装修工程成品保护费及超高降效费 6.其他:满足设计、施工规范、安全规范、相关技术、竣工验收及招标文件要求 | m | 13.21
本页小计
56 | 030412001009 | 配管 | 1.名称:套接紧定式电线管 2.材质、规格:JDG32 3.配置形式:砖、混凝土结构明配 4.说明:含管内穿铁丝、各类所需管件、管道过路盒等 5.包含但不限于:场外运输、场内运输、安装、养护、开洞、开槽、补洞、补槽、(不同材质交界、墙地面交界、墙面与门窗交界、室内外交界等收边收口处理)、楼层差异引起的工程量差异结算不做调整、深化设计费(在不修改业主单位要求的装修效果，深化设计导致装修成本增减，本次投标报价包干，结算不做调整)、已完成精装修工程成品保护费及超高降效费 6.其他:满足设计、施工规范、安全规范、相关技术、竣工验收及招标文件要求 | m | 32.37
57 | 030412001010 | 配管 | 1.名称:套接紧定式电线管 2.材质、规格:JDG40 3.配置形式:砖、混凝土结构明配 4.说明:含管内穿铁丝、各类所需管件、管道过路盒等 5.包含但不限于:场外运输、场内运输、安装、养护、开洞、开槽、补洞、补槽、(不同材质交界、墙地面交界、墙面与门窗交界、室内外交界等收边收口处理)、楼层差异引起的工程量差异结算不做调整、深化设计费(在不修改业主单位要求的装修效果，深化设计导致装修成本增减，本次投标报价包干，结算不做调整)、已完成精装修工程成品保护费及超高降效费 6.其他:满足设计、施工规范、安全规范、相关技术、竣工验收及招标文件要求 | m | 18.94
本页小计
58 | 030412001012 | 配管 | 1.名称:镀锌钢管 2.材质、规格:SC32 3.配置形式:砖、混凝土结构明配 4.说明:含管内穿铁丝、各类所需管件、管道过路盒等 5.包含但不限于:场外运输、场内运输、安装、养护、开洞、开槽、补洞、补槽、(不同材质交界、墙地面交界、墙面与门窗交界、室内外交界等收边收口处理)、楼层差异引起的工程量差异结算不做调整、深化设计费(在不修改业主单位要求的装修效果，深化设计导致装修成本增减，本次投标报价包干，结算不做调整)、已完成精装修工程成品保护费及超高降效费 6.其他:满足设计、施工规范、安全规范、相关技术、竣工验收及招标文件要求 | m | 46.85
59 | 030412004001 | 配线 | 1.名称:配线 2.规格、型号:ZR-BV-2.5 3.敷设方式:综合考虑 4.说明:包括接线端子等一切有关配件,阻燃类别与燃烧性能综合考虑 5.包含但不限于:场外运输、场内运输、安装、养护、开洞、开槽、补洞、补槽、(不同材质交界、墙地面交界、墙面与门窗交界、室内外交界等收边收口处理)、楼层差异引起的工程量差异结算不做调整、深化设计费(在不修改业主单位要求的装修效果，深化设计导致装修成本增减，本次投标报价包干，结算不做调整)、已完成精装修工程成品保护费及超高降效费 6.其他:满足设计、施工规范、安全规范、相关技术、竣工验收及招标文件要求 | m | 1798.47
本页小计
60 | 030412004002 | 配线 | 1.名称:配线 2.规格、型号:ZR-BV-4 3.敷设方式:综合考虑 4.说明:包括接线端子等一切有关配件,阻燃类别与燃烧性能综合考虑 5.包含但不限于:场外运输、场内运输、安装、养护、开洞、开槽、补洞、补槽、(不同材质交界、墙地面交界、墙面与门窗交界、室内外交界等收边收口处理)、楼层差异引起的工程量差异结算不做调整、深化设计费(在不修改业主单位要求的装修效果，深化设计导致装修成本增减，本次投标报价包干，结算不做调整)、已完成精装修工程成品保护费及超高降效费 6.其他:满足设计、施工规范、安全规范、相关技术、竣工验收及招标文件要求 | m | 1637.8
61 | 030412004003 | 配线 | 1.名称:配线 2.规格、型号:WDZB-RYJSP-7*1.0 3.敷设方式:综合考虑 4.说明:包括接线端子等一切有关配件,阻燃类别与燃烧性能综合考虑 5.包含但不限于:场外运输、场内运输、安装、养护、开洞、开槽、补洞、补槽、(不同材质交界、墙地面交界、墙面与门窗交界、室内外交界等收边收口处理)、楼层差异引起的工程量差异结算不做调整、深化设计费(在不修改业主单位要求的装修效果，深化设计导致装修成本增减，本次投标报价包干，结算不做调整)、已完成精装修工程成品保护费及超高降效费 6.其他:满足设计、施工规范、安全规范、相关技术、竣工验收及招标文件要求 | m | 182.94
本页小计
62 | 030409001001 | 电力电缆 | 1.名称:电力电缆 2.型号、规格:ZR-YJV-5*10 3.敷设方式、部位:综合考虑 含电缆中间头 4.燃烧性能综合考虑 5.包含但不限于:场外运输、场内运输、安装、养护、开洞、开槽、补洞、补槽、(不同材质交界、墙地面交界、墙面与门窗交界、室内外交界等收边收口处理)、楼层差异引起的工程量差异结算不做调整、深化设计费(在不修改业主单位要求的装修效果，深化设计导致装修成本增减，本次投标报价包干，结算不做调整)、已完成精装修工程成品保护费及超高降效费 6.其他:满足设计、施工规范、安全规范、相关技术、竣工验收及招标文件要求 | m | 59.4
63 | 030409001003 | 电力电缆 | 1.名称:电力电缆 2.型号、规格:ZR-YJV-5*6 3.敷设方式、部位:综合考虑 含电缆中间头 4.燃烧性能综合考虑 5.包含但不限于:场外运输、场内运输、安装、养护、开洞、开槽、补洞、补槽、(不同材质交界、墙地面交界、墙面与门窗交界、室内外交界等收边收口处理)、楼层差异引起的工程量差异结算不做调整、深化设计费(在不修改业主单位要求的装修效果，深化设计导致装修成本增减，本次投标报价包干，结算不做调整)、已完成精装修工程成品保护费及超高降效费 6.其他:满足设计、施工规范、安全规范、相关技术、竣工验收及招标文件要求 | m | 89.8
本页小计
64 | 030409001002 | 电力电缆 | 1.名称:电力电缆 2.型号、规格:ZR-YJV-5*4 3.敷设方式、部位:综合考虑 含电缆中间头 4.燃烧性能综合考虑 5.包含但不限于:场外运输、场内运输、安装、养护、开洞、开槽、补洞、补槽、(不同材质交界、墙地面交界、墙面与门窗交界、室内外交界等收边收口处理)、楼层差异引起的工程量差异结算不做调整、深化设计费(在不修改业主单位要求的装修效果，深化设计导致装修成本增减，本次投标报价包干，结算不做调整)、已完成精装修工程成品保护费及超高降效费 6.其他:满足设计、施工规范、安全规范、相关技术、竣工验收及招标文件要求 | m | 28.16
65 | 030409003001 | 电力电缆头 | 1.名称:干包式铜芯电力电缆头 2.规格、型号:6mm2及以下 3.说明:电缆芯数综合考虑 4.包含但不限于:场外运输、场内运输、安装、养护、开洞、开槽、补洞、补槽、(不同材质交界、墙地面交界、墙面与门窗交界、室内外交界等收边收口处理)、楼层差异引起的工程量差异结算不做调整、深化设计费(在不修改业主单位要求的装修效果，深化设计导致装修成本增减，本次投标报价包干，结算不做调整)、已完成精装修工程成品保护费及超高降效费 5.其他:满足设计、施工规范、安全规范、相关技术、竣工验收及招标文件要求 | 个 | 8
本页小计
66 | 030409003002 | 电力电缆头 | 1.名称:干包式铜芯电力电缆头 2.规格、型号:10mm2及以下 3.说明:电缆芯数综合考虑 4.包含但不限于:场外运输、场内运输、安装、养护、开洞、开槽、补洞、补槽、(不同材质交界、墙地面交界、墙面与门窗交界、室内外交界等收边收口处理)、楼层差异引起的工程量差异结算不做调整、深化设计费(在不修改业主单位要求的装修效果，深化设计导致装修成本增减，本次投标报价包干，结算不做调整)、已完成精装修工程成品保护费及超高降效费 5.其他:满足设计、施工规范、安全规范、相关技术、竣工验收及招标文件要求 | 个 | 4
67 | 030413014003 | 插座 | 1.名称:安全型单相二,三极暗插座 2.规格:安全型单相二+三极暗插座 3.型号:10A 250V 4.安装方式:综合考虑 5.包含但不限于:场外运输、场内运输、安装、养护、开洞、开槽、补洞、补槽、(不同材质交界、墙地面交界、墙面与门窗交界、室内外交界等收边收口处理)、楼层差异引起的工程量差异结算不做调整、深化设计费(在不修改业主单位要求的装修效果，深化设计导致装修成本增减，本次投标报价包干，结算不做调整)、已完成精装修工程成品保护费及超高降效费 6.其他:满足设计、施工规范、安全规范、相关技术、竣工验收及招标文件要求 | 套 | 38
本页小计
68 | 030413014002 | 插座 | 1.名称:空调插座 2.规格:安全型单相三极暗插座 3.型号:250V 16A 4.安装方式:综合考虑 5.包含但不限于:场外运输、场内运输、安装、养护、开洞、开槽、补洞、补槽、(不同材质交界、墙地面交界、墙面与门窗交界、室内外交界等收边收口处理)、楼层差异引起的工程量差异结算不做调整、深化设计费(在不修改业主单位要求的装修效果，深化设计导致装修成本增减，本次投标报价包干，结算不做调整)、已完成精装修工程成品保护费及超高降效费 6.其他:满足设计、施工规范、安全规范、相关技术、竣工验收及招标文件要求 | 套 | 1
69 | 030413014004 | 插座 | 1.名称:卫生间电烘手器插座 2.规格:安全型单相三极暗插座 3.型号:10A 250V 防水型IP54 4.安装方式:综合考虑 5.包含但不限于:场外运输、场内运输、安装、养护、开洞、开槽、补洞、补槽、(不同材质交界、墙地面交界、墙面与门窗交界、室内外交界等收边收口处理)、楼层差异引起的工程量差异结算不做调整、深化设计费(在不修改业主单位要求的装修效果，深化设计导致装修成本增减，本次投标报价包干，结算不做调整)、已完成精装修工程成品保护费及超高降效费 6.其他:满足设计、施工规范、安全规范、相关技术、竣工验收及招标文件要求 | 套 | 1
本页小计
70 | 030413014005 | 插座 | 1.名称:小厨宝插座 2.规格:安全型单相三极暗插座 10A 3.型号:10A 250V 防水型IP65 4.安装方式:综合考虑 5.包含但不限于:场外运输、场内运输、安装、养护、开洞、开槽、补洞、补槽、(不同材质交界、墙地面交界、墙面与门窗交界、室内外交界等收边收口处理)、楼层差异引起的工程量差异结算不做调整、深化设计费(在不修改业主单位要求的装修效果，深化设计导致装修成本增减，本次投标报价包干，结算不做调整)、已完成精装修工程成品保护费及超高降效费 6.其他:满足设计、施工规范、安全规范、相关技术、竣工验收及招标文件要求 | 套 | 1
71 | 030413014006 | 插座 | 1.名称:茶水间插座 2.规格:安全型单相二+三极暗插座 3.型号:250V 10A 防水型IP54 4.安装方式:综合考虑 5.包含但不限于:场外运输、场内运输、安装、养护、开洞、开槽、补洞、补槽、(不同材质交界、墙地面交界、墙面与门窗交界、室内外交界等收边收口处理)、楼层差异引起的工程量差异结算不做调整、深化设计费(在不修改业主单位要求的装修效果，深化设计导致装修成本增减，本次投标报价包干，结算不做调整)、已完成精装修工程成品保护费及超高降效费 6.其他:满足设计、施工规范、安全规范、相关技术、竣工验收及招标文件要求 | 套 | 6
本页小计
72 | 030413014001 | 插座 | 1.名称:桌面插座 2.规格:安全型单相二+三极暗插座 10A 250V 3.安装方式:综合考虑 4.包含但不限于:场外运输、场内运输、安装、养护、开洞、开槽、补洞、补槽、(不同材质交界、墙地面交界、墙面与门窗交界、室内外交界等收边收口处理)、楼层差异引起的工程量差异结算不做调整、深化设计费(在不修改业主单位要求的装修效果，深化设计导致装修成本增减，本次投标报价包干，结算不做调整)、已完成精装修工程成品保护费及超高降效费 5.其他:满足设计、施工规范、安全规范、相关技术、竣工验收及招标文件要求 | 套 | 76
73 | 030413013001 | 照明开关、按钮 | 1.名称:单联单控开关 2.规格:10A 250V 3.安装方式:综合考虑 4.包含但不限于:场外运输、场内运输、安装、养护、开洞、开槽、补洞、补槽、(不同材质交界、墙地面交界、墙面与门窗交界、室内外交界等收边收口处理)、楼层差异引起的工程量差异结算不做调整、深化设计费(在不修改业主单位要求的装修效果，深化设计导致装修成本增减，本次投标报价包干，结算不做调整)、已完成精装修工程成品保护费及超高降效费 5.其他:满足设计、施工规范、安全规范、相关技术、竣工验收及招标文件要求 | 套 | 2
74 | 030413013002 | 照明开关、按钮 | 1.名称:双联单控开关 2.规格:10A 250V 3.安装方式:综合考虑 4.包含但不限于:场外运输、场内运输、安装、养护、开洞、开槽、补洞、补槽、(不同材质交界、墙地面交界、墙面与门窗交界、室内外交界等收边收口处理)、楼层差异引起的工程量差异结算不做调整、深化设计费(在不修改业主单位要求的装修效果，深化设计导致装修成本增减，本次投标报价包干，结算不做调整)、已完成精装修工程成品保护费及超高降效费 5.其他:满足设计、施工规范、安全规范、相关技术、竣工验收及招标文件要求 | 套 | 5
本页小计
75 | 030413013003 | 照明开关、按钮 | 1.名称:三联单控开关 2.规格:10A 250V 3.安装方式:综合考虑 4.包含但不限于:场外运输、场内运输、安装、养护、开洞、开槽、补洞、补槽、(不同材质交界、墙地面交界、墙面与门窗交界、室内外交界等收边收口处理)、楼层差异引起的工程量差异结算不做调整、深化设计费(在不修改业主单位要求的装修效果，深化设计导致装修成本增减，本次投标报价包干，结算不做调整)、已完成精装修工程成品保护费及超高降效费 5.其他:满足设计、施工规范、安全规范、相关技术、竣工验收及招标文件要求 | 套 | 2
76 | 030413013004 | 照明开关、按钮 | 1.名称:四联单控开关 2.规格:10A 250V 3.安装方式:综合考虑 4.包含但不限于:场外运输、场内运输、安装、养护、开洞、开槽、补洞、补槽、(不同材质交界、墙地面交界、墙面与门窗交界、室内外交界等收边收口处理)、楼层差异引起的工程量差异结算不做调整、深化设计费(在不修改业主单位要求的装修效果，深化设计导致装修成本增减，本次投标报价包干，结算不做调整)、已完成精装修工程成品保护费及超高降效费 5.其他:满足设计、施工规范、安全规范、相关技术、竣工验收及招标文件要求 | 套 | 5
77 | 030413013005 | 照明开关、按钮 | 1.名称:空调温度控制器 2.安装方式:综合考虑 3.包含但不限于:场外运输、场内运输、安装、养护、开洞、开槽、补洞、补槽、(不同材质交界、墙地面交界、墙面与门窗交界、室内外交界等收边收口处理)、楼层差异引起的工程量差异结算不做调整、深化设计费(在不修改业主单位要求的装修效果，深化设计导致装修成本增减，本次投标报价包干，结算不做调整)、已完成精装修工程成品保护费及超高降效费 4.其他:满足设计、施工规范、安全规范、相关技术、竣工验收及招标文件要求 | 套 | 15
本页小计
78 | 030413001001 | 普通灯具 | 1.名称:吸顶灯(自带感应开关) 2.型号:~220V, 12W, LED光源,Ra≥80, Tcp≈5300K, Φ≥960lm 3.类型:自带感应开关 4.安装形式:吸顶安装 5.防护等级为IP2X 6.包含但不限于:场外运输、场内运输、安装、养护、开洞、开槽、补洞、补槽、(不同材质交界、墙地面交界、墙面与门窗交界、室内外交界等收边收口处理)、楼层差异引起的工程量差异结算不做调整、深化设计费(在不修改业主单位要求的装修效果，深化设计导致装修成本增减，本次投标报价包干，结算不做调整)、已完成精装修工程成品保护费及超高降效费 7.其他:满足设计、施工规范、安全规范、相关技术、竣工验收及招标文件要求 | 套 | 3
79 | 030413001003 | 普通灯具 | 1.名称:防潮吸顶灯 2.型号:~220V, 12W, LED光源,Ra≥80, Tcp≈5300K, Φ≥960lm 3.安装形式:嵌入式安装 4.防护等级为IP65 5.包含但不限于:场外运输、场内运输、安装、养护、开洞、开槽、补洞、补槽、(不同材质交界、墙地面交界、墙面与门窗交界、室内外交界等收边收口处理)、楼层差异引起的工程量差异结算不做调整、深化设计费(在不修改业主单位要求的装修效果，深化设计导致装修成本增减，本次投标报价包干，结算不做调整)、已完成精装修工程成品保护费及超高降效费 6.其他:满足设计、施工规范、安全规范、相关技术、竣工验收及招标文件要求 | 套 | 3
本页小计
80 | 030413002001 | 装饰灯 | 1.名称:嵌入式LED面板灯 2.型号:220V, 32W,LED光源 Ra≥80,Tcp=4000K, Φ≥2560lm，功率因数不小于0.9 3.防护等级为:IP2X 4.尺寸:600mmx600mm 5.安装形式:吊顶内嵌入式安装 6.包含但不限于:场外运输、场内运输、安装、养护、开洞、开槽、补洞、补槽、(不同材质交界、墙地面交界、墙面与门窗交界、室内外交界等收边收口处理)、楼层差异引起的工程量差异结算不做调整、深化设计费(在不修改业主单位要求的装修效果，深化设计导致装修成本增减，本次投标报价包干，结算不做调整)、已完成精装修工程成品保护费及超高降效费 7.其他:满足设计、施工规范、安全规范、相关技术、竣工验收及招标文件要求 | 套 | 81
81 | 030413001002 | 普通灯具 | 1.名称:LED灯带 2.说明:含驱动 3.包含但不限于:场外运输、场内运输、安装、养护、开洞、开槽、补洞、补槽、(不同材质交界、墙地面交界、墙面与门窗交界、室内外交界等收边收口处理)、楼层差异引起的工程量差异结算不做调整、深化设计费(在不修改业主单位要求的装修效果，深化设计导致装修成本增减，本次投标报价包干，结算不做调整)、已完成精装修工程成品保护费及超高降效费 4.其他:满足设计、施工规范、安全规范、相关技术、竣工验收及招标文件要求 | m | 40.32
本页小计
82 | 030413002002 | 原有灯具拆除及安装 | 1.名称:LED高天棚灯拆除及安装(防水型) 2.灯具保护性拆除 3.含接线 4.包含但不限于:场外运输、场内运输、安装、养护、开洞、开槽、补洞、补槽、(不同材质交界、墙地面交界、墙面与门窗交界、室内外交界等收边收口处理)、楼层差异引起的工程量差异结算不做调整、深化设计费(在不修改业主单位要求的装修效果，深化设计导致装修成本增减，本次投标报价包干，结算不做调整)、已完成精装修工程成品保护费及超高降效费 5.其他:满足设计、施工规范、安全规范、相关技术、竣工验收及招标文件要求 | 套 | 2
83 | 030412006001 | 接线盒 | 1.名称:插座开关接线盒 2.材质:综合考虑 3.规格:综合考虑 4.安装形式:暗装 5.包含但不限于:场外运输、场内运输、安装、养护、开洞、开槽、补洞、补槽、(不同材质交界、墙地面交界、墙面与门窗交界、室内外交界等收边收口处理)、楼层差异引起的工程量差异结算不做调整、深化设计费(在不修改业主单位要求的装修效果，深化设计导致装修成本增减，本次投标报价包干，结算不做调整)、已完成精装修工程成品保护费及超高降效费 6.其他:满足设计、施工规范、安全规范、相关技术、竣工验收及招标文件要求 | 个 | 245
本页小计
84 | 030410005001 | 接闪带 | 1.名称:屋面接闪带 2.材质:屋面接闪带及支架.采用φ12热浸镀锌圆钢,支架间距为1米 3.安装形式:明敷 4.包含但不限于:场外运输、场内运输、安装、养护、开洞、开槽、补洞、补槽、(不同材质交界、墙地面交界、墙面与门窗交界、室内外交界等收边收口处理)、楼层差异引起的工程量差异结算不做调整、深化设计费(在不修改业主单位要求的装修效果，深化设计导致装修成本增减，本次投标报价包干，结算不做调整)、已完成精装修工程成品保护费及超高降效费 5.其他:满足设计、施工规范、安全规范、相关技术、竣工验收及招标文件要求 | m | 193.84
智能化工程
85 | 030412005001 | 接线箱 | 1.名称:室内弱电箱 2.规格:300(宽)*400(高)*120(深) 3.配件:箱内包含光纤保护盒、220V电源插座(3个5孔插座) 4.说明:含相关工序及其所接线端子等一切有关配件 5.包含但不限于:场外运输、场内运输、安装、养护、开洞、开槽、补洞、补槽、(不同材质交界、墙地面交界、墙面与门窗交界、室内外交界等收边收口处理)、楼层差异引起的工程量差异结算不做调整、深化设计费(在不修改业主单位要求的装修效果，深化设计导致装修成本增减，本次投标报价包干，结算不做调整)、已完成精装修工程成品保护费及超高降效费 6.其他:满足设计、施工规范、安全规范、相关技术、竣工验收及招标文件要求 | 个 | 4
本页小计
86 | 030412001013 | 配管 | 1.名称:套接紧定式电线管 2.材质、规格:JDG20 3.配置形式:砖、混凝土结构暗配 4.说明:含管内穿铁丝、各类所需管件、管道过路盒等 5.包含但不限于:场外运输、场内运输、安装、养护、开洞、开槽、补洞、补槽、(不同材质交界、墙地面交界、墙面与门窗交界、室内外交界等收边收口处理)、楼层差异引起的工程量差异结算不做调整、深化设计费(在不修改业主单位要求的装修效果，深化设计导致装修成本增减，本次投标报价包干，结算不做调整)、已完成精装修工程成品保护费及超高降效费 6.其他:满足设计、施工规范、安全规范、相关技术、竣工验收及招标文件要求 | m | 58.3
87 | 030412001014 | 配管 | 1.名称:套接紧定式电线管 2.材质、规格:JDG25 3.配置形式:砖、混凝土结构暗配 4.说明:含管内穿铁丝、各类所需管件、管道过路盒等 5.包含但不限于:场外运输、场内运输、安装、养护、开洞、开槽、补洞、补槽、(不同材质交界、墙地面交界、墙面与门窗交界、室内外交界等收边收口处理)、楼层差异引起的工程量差异结算不做调整、深化设计费(在不修改业主单位要求的装修效果，深化设计导致装修成本增减，本次投标报价包干，结算不做调整)、已完成精装修工程成品保护费及超高降效费 6.其他:满足设计、施工规范、安全规范、相关技术、竣工验收及招标文件要求 | m | 97.85
本页小计
88 | 030412001004 | 配管 | 1.名称:镀锌钢管 2.材质、规格:SC20 3.配置形式:砖、混凝土结构暗配 4.说明:含管内穿铁丝、各类所需管件、管道过路盒等 5.包含但不限于:场外运输、场内运输、安装、养护、开洞、开槽、补洞、补槽、(不同材质交界、墙地面交界、墙面与门窗交界、室内外交界等收边收口处理)、楼层差异引起的工程量差异结算不做调整、深化设计费(在不修改业主单位要求的装修效果，深化设计导致装修成本增减，本次投标报价包干，结算不做调整)、已完成精装修工程成品保护费及超高降效费 6.其他:满足设计、施工规范、安全规范、相关技术、竣工验收及招标文件要求 | m | 91.48
89 | 030412001015 | 配管 | 1.名称:镀锌钢管 2.材质、规格:SC25 3.配置形式:砖、混凝土结构暗配 4.说明:含管内穿铁丝、各类所需管件、管道过路盒等 5.包含但不限于:场外运输、场内运输、安装、养护、开洞、开槽、补洞、补槽、(不同材质交界、墙地面交界、墙面与门窗交界、室内外交界等收边收口处理)、楼层差异引起的工程量差异结算不做调整、深化设计费(在不修改业主单位要求的装修效果，深化设计导致装修成本增减，本次投标报价包干，结算不做调整)、已完成精装修工程成品保护费及超高降效费 6.其他:满足设计、施工规范、安全规范、相关技术、竣工验收及招标文件要求 | m | 242.82
本页小计
90 | 030412001018 | 配管 | 1.名称:套接紧定式电线管 2.材质、规格:JDG20 3.配置形式:砖、混凝土结构明配 4.说明:含管内穿铁丝、各类所需管件、管道过路盒等 5.包含但不限于:场外运输、场内运输、安装、养护、开洞、开槽、补洞、补槽、(不同材质交界、墙地面交界、墙面与门窗交界、室内外交界等收边收口处理)、楼层差异引起的工程量差异结算不做调整、深化设计费(在不修改业主单位要求的装修效果，深化设计导致装修成本增减，本次投标报价包干，结算不做调整)、已完成精装修工程成品保护费及超高降效费 6.其他:满足设计、施工规范、安全规范、相关技术、竣工验收及招标文件要求 | m | 98.73
91 | 030502003001 | 双绞线缆 | 1.名称:超六类非屏蔽网络线 2.规格:Cat6A.UTP.4P 3.包含但不限于:场外运输、场内运输、安装、养护、开洞、开槽、补洞、补槽、(不同材质交界、墙地面交界、墙面与门窗交界、室内外交界等收边收口处理)、楼层差异引起的工程量差异结算不做调整、深化设计费(在不修改业主单位要求的装修效果，深化设计导致装修成本增减，本次投标报价包干，结算不做调整)、已完成精装修工程成品保护费及超高降效费 4.其他:满足设计、施工规范、安全规范、相关技术、竣工验收及招标文件要求 | m | 1363.47
92 | 030502005001 | 光缆 | 1.名称:皮线光缆 2.规格:4芯 3.包含但不限于:场外运输、场内运输、安装、养护、开洞、开槽、补洞、补槽、(不同材质交界、墙地面交界、墙面与门窗交界、室内外交界等收边收口处理)、楼层差异引起的工程量差异结算不做调整、深化设计费(在不修改业主单位要求的装修效果，深化设计导致装修成本增减，本次投标报价包干，结算不做调整)、已完成精装修工程成品保护费及超高降效费 4.其他:满足设计、施工规范、安全规范、相关技术、竣工验收及招标文件要求 | m | 89.15
本页小计
93 | 030502010001 | 信息、网络插座 | 1.名称:双口信息插座(双口网络) 2.模块:RJ45六类模块，带标识，带盖板 3.面板:PC防弹胶材料，象牙白，配套八六底盒 4.说明:含相关工序及其所接线端子等一切有关配件 5.包含但不限于:场外运输、场内运输、安装、养护、开洞、开槽、补洞、补槽、(不同材质交界、墙地面交界、墙面与门窗交界、室内外交界等收边收口处理)、楼层差异引起的工程量差异结算不做调整、深化设计费(在不修改业主单位要求的装修效果，深化设计导致装修成本增减，本次投标报价包干，结算不做调整)、已完成精装修工程成品保护费及超高降效费 6.其他:满足设计、施工规范、安全规范、相关技术、竣工验收及招标文件要求 | 个 | 63
94 | 030506010001 | 监控摄像设备 | 1.名称:半球彩色摄像机 2.分辨率:400万像素 3.说明:含相关工序及其所接线端子等一切有关配件 4.包含但不限于:场外运输、场内运输、安装、养护、开洞、开槽、补洞、补槽、(不同材质交界、墙地面交界、墙面与门窗交界、室内外交界等收边收口处理)、楼层差异引起的工程量差异结算不做调整、深化设计费(在不修改业主单位要求的装修效果，深化设计导致装修成本增减，本次投标报价包干，结算不做调整)、已完成精装修工程成品保护费及超高降效费 5.其他:满足设计、施工规范、安全规范、相关技术、竣工验收及招标文件要求 | 台 | 7
本页小计
95 | 030412006002 | 接线盒 | 1.名称:插座开关接线盒 2.材质:综合考虑 3.规格:综合考虑 4.安装形式:暗装 5.包含但不限于:场外运输、场内运输、安装、养护、开洞、开槽、补洞、补槽、(不同材质交界、墙地面交界、墙面与门窗交界、室内外交界等收边收口处理)、楼层差异引起的工程量差异结算不做调整、深化设计费(在不修改业主单位要求的装修效果，深化设计导致装修成本增减，本次投标报价包干，结算不做调整)、已完成精装修工程成品保护费及超高降效费 6.其他:满足设计、施工规范、安全规范、相关技术、竣工验收及招标文件要求 | 个 | 63
96 | 030502017001 | 双绞线缆测试 | 1.名称:双绞线缆测试 2.包含但不限于:场外运输、场内运输、安装、养护、开洞、开槽、补洞、补槽、(不同材质交界、墙地面交界、墙面与门窗交界、室内外交界等收边收口处理)、楼层差异引起的工程量差异结算不做调整、深化设计费(在不修改业主单位要求的装修效果，深化设计导致装修成本增减，本次投标报价包干，结算不做调整)、已完成精装修工程成品保护费及超高降效费 3.其他:满足设计、施工规范、安全规范、相关技术、竣工验收及招标文件要求 | 链路 | 70
97 | 030502019001 | 光纤测试 | 1.测试类别:光缆链路测试 2.包含但不限于:场外运输、场内运输、安装、养护、开洞、开槽、补洞、补槽、(不同材质交界、墙地面交界、墙面与门窗交界、室内外交界等收边收口处理)、楼层差异引起的工程量差异结算不做调整、深化设计费(在不修改业主单位要求的装修效果，深化设计导致装修成本增减，本次投标报价包干，结算不做调整)、已完成精装修工程成品保护费及超高降效费 3.其他:满足设计、施工规范、安全规范、相关技术、竣工验收及招标文件要求 | 链路 | 1
其他电气工程
本页小计
98 | B00000001001 | 电气工程拆改部分 | 1.名称:电气工程拆改部分 2.内容:管线和器具拆除及恢复、凿槽及恢复、墙体和楼板开孔、套管制作及安装，拆除废料外运等工作内容 3.此部分价格按项包干 4.包含但不限于:场外运输、场内运输、安装、养护、开洞、开槽、补洞、补槽、(不同材质交界、墙地面交界、墙面与门窗交界、室内外交界等收边收口处理)、楼层差异引起的工程量差异结算不做调整、深化设计费(在不修改业主单位要求的装修效果，深化设计导致装修成本增减，本次投标报价包干，结算不做调整)、已完成精装修工程成品保护费及超高降效费 5.其他:满足设计、施工规范、安全规范、相关技术、竣工验收及招标文件要求 | 项 | 1
给排水工程
给水系统
99 | 031001007001 | 复合管 | 1.名称:衬塑焊接钢管 2.规格:DN25 3.输送介质:给水 4.连接方式:螺纹连接 5.安装位置:室内 6.说明:含管件、色环及标识、管道消毒、冲洗及水压试验等 7.壁厚须满足设计及规范验收要求 8.包含但不限于:场外运输、场内运输、安装、养护、开洞、开槽、补洞、补槽、(不同材质交界、墙地面交界、墙面与门窗交界、室内外交界等收边收口处理)、楼层差异引起的工程量差异结算不做调整、深化设计费(在不修改业主单位要求的装修效果，深化设计导致装修成本增减，本次投标报价包干，结算不做调整)、已完成精装修工程成品保护费及超高降效费 9.其他:满足设计、施工规范、安全规范、相关技术、竣工验收及招标文件要求 | m | 31.45
本页小计
100 | 031001007002 | 复合管 | 1.名称:衬塑焊接钢管 2.规格:DN20 3.输送介质:给水 4.连接方式:螺纹连接 5.安装位置:室内 6.说明:含管件、色环及标识、管道消毒、冲洗及水压试验等 7.壁厚须满足设计及规范验收要求 8.包含但不限于:场外运输、场内运输、安装、养护、开洞、开槽、补洞、补槽、(不同材质交界、墙地面交界、墙面与门窗交界、室内外交界等收边收口处理)、楼层差异引起的工程量差异结算不做调整、深化设计费(在不修改业主单位要求的装修效果，深化设计导致装修成本增减，本次投标报价包干，结算不做调整)、已完成精装修工程成品保护费及超高降效费 9.其他:满足设计、施工规范、安全规范、相关技术、竣工验收及招标文件要求 | m | 7.77
101 | 031001007003 | 复合管 | 1.名称:衬塑焊接钢管 2.规格:DN15 3.输送介质:给水 4.连接方式:螺纹连接 5.安装位置:室内 6.说明:含管件、色环及标识、管道消毒、冲洗及水压试验等 7.壁厚须满足设计及规范验收要求 8.包含但不限于:场外运输、场内运输、安装、养护、开洞、开槽、补洞、补槽、(不同材质交界、墙地面交界、墙面与门窗交界、室内外交界等收边收口处理)、楼层差异引起的工程量差异结算不做调整、深化设计费(在不修改业主单位要求的装修效果，深化设计导致装修成本增减，本次投标报价包干，结算不做调整)、已完成精装修工程成品保护费及超高降效费 9.其他:满足设计、施工规范、安全规范、相关技术、竣工验收及招标文件要求 | m | 5.78
本页小计
102 | 031001008001 | 塑料管 | 1.名称:PPR(S5)给水管 2.规格:DN20 3.输送介质:给水 4.连接方式:热熔连接 5.安装位置:室内 6.说明:含管件、色环及标识、管道消毒、冲洗及水压试验等 7.壁厚须满足设计及规范验收要求 8.包含但不限于:场外运输、场内运输、安装、养护、开洞、开槽、补洞、补槽、(不同材质交界、墙地面交界、墙面与门窗交界、室内外交界等收边收口处理)、楼层差异引起的工程量差异结算不做调整、深化设计费(在不修改业主单位要求的装修效果，深化设计导致装修成本增减，本次投标报价包干，结算不做调整)、已完成精装修工程成品保护费及超高降效费 9.其他:满足设计、施工规范、安全规范、相关技术、竣工验收及招标文件要求 | m | 26.55
103 | 031002011001 | 水表 | 1.名称:远传智能水表 2.规格:DN20 3.含阀门 4.连接形式:螺纹连接 5.包含但不限于:场外运输、场内运输、安装、养护、开洞、开槽、补洞、补槽、(不同材质交界、墙地面交界、墙面与门窗交界、室内外交界等收边收口处理)、楼层差异引起的工程量差异结算不做调整、深化设计费(在不修改业主单位要求的装修效果，深化设计导致装修成本增减，本次投标报价包干，结算不做调整)、已完成精装修工程成品保护费及超高降效费 6.其他:满足设计、施工规范、安全规范、相关技术、竣工验收及招标文件要求 | 组(个) | 2
本页小计
104 | 031002001001 | 金属阀门 | 1.名称:不锈钢自动排气阀(含截止阀) 2.材质:符合设计要求 3.规格:DN15 4.连接形式:螺纹连接 5.包含但不限于:场外运输、场内运输、安装、养护、开洞、开槽、补洞、补槽、(不同材质交界、墙地面交界、墙面与门窗交界、室内外交界等收边收口处理)、楼层差异引起的工程量差异结算不做调整、深化设计费(在不修改业主单位要求的装修效果，深化设计导致装修成本增减，本次投标报价包干，结算不做调整)、已完成精装修工程成品保护费及超高降效费 6.其他:满足设计、施工规范、安全规范、相关技术、竣工验收及招标文件要求 | 个 | 1
105 | 031301005002 | 支/吊架、基础型钢 | 1.名称:管道支吊架制作安装 2.材质:角钢(综合) 3.管道支架经除锈后刷防锈漆二道,灰色调和漆二道 4.包含但不限于:场外运输、场内运输、安装、养护、开洞、开槽、补洞、补槽、(不同材质交界、墙地面交界、墙面与门窗交界、室内外交界等收边收口处理)、楼层差异引起的工程量差异结算不做调整、深化设计费(在不修改业主单位要求的装修效果，深化设计导致装修成本增减，本次投标报价包干，结算不做调整)、已完成精装修工程成品保护费及超高降效费 5.其他:满足设计、施工规范、安全规范、相关技术、竣工验收及招标文件要求 | kg | 20.75
排水系统
本页小计
106 | 031001008003 | 塑料管 | 1.名称:硬聚氯乙烯(PVC-U)塑料排水管 2.规格:DN50 3.连接方式:承插粘接 4.安装位置:室内 5.说明:含存水弯、各类管道管件、色环及标识灌水试验、管卡、托钩等制作安装 6.包含但不限于:场外运输、场内运输、安装、养护、开洞、开槽、补洞、补槽、(不同材质交界、墙地面交界、墙面与门窗交界、室内外交界等收边收口处理)、楼层差异引起的工程量差异结算不做调整、深化设计费(在不修改业主单位要求的装修效果，深化设计导致装修成本增减，本次投标报价包干，结算不做调整)、已完成精装修工程成品保护费及超高降效费 7.其他:满足设计、施工规范、安全规范、相关技术、竣工验收及招标文件要求 | m | 2.7
107 | 031001008002 | 塑料管 | 1.名称:硬聚氯乙烯(PVC-U)塑料排水管 2.规格:DN100 3.连接方式:承插粘接 4.安装位置:室内 5.说明:含存水弯、各类管道管件、色环及标识灌水试验、管卡、托钩等制作安装 6.包含但不限于:场外运输、场内运输、安装、养护、开洞、开槽、补洞、补槽、(不同材质交界、墙地面交界、墙面与门窗交界、室内外交界等收边收口处理)、楼层差异引起的工程量差异结算不做调整、深化设计费(在不修改业主单位要求的装修效果，深化设计导致装修成本增减，本次投标报价包干，结算不做调整)、已完成精装修工程成品保护费及超高降效费 7.其他:满足设计、施工规范、安全规范、相关技术、竣工验收及招标文件要求 | m | 13.01
本页小计
108 | 031001008004 | 塑料管 | 1.名称:HDPE曲边端面式排水管 2.规格:DN100 3.连接方式:承插粘接 4.安装位置:室内 5.说明:含存水弯、各类管道管件、色环及标识灌水试验、管卡、托钩等制作安装 6.包含但不限于:场外运输、场内运输、安装、养护、开洞、开槽、补洞、补槽、(不同材质交界、墙地面交界、墙面与门窗交界、室内外交界等收边收口处理)、楼层差异引起的工程量差异结算不做调整、深化设计费(在不修改业主单位要求的装修效果，深化设计导致装修成本增减，本次投标报价包干，结算不做调整)、已完成精装修工程成品保护费及超高降效费 7.其他:满足设计、施工规范、安全规范、相关技术、竣工验收及招标文件要求 | m | 49.23
109 | 031003014001 | 给、排水附件 | 1.名称:不锈钢地漏 2.材质:符合设计要求 3.型号、规格:DN50 4.包含但不限于:场外运输、场内运输、安装、养护、开洞、开槽、补洞、补槽、(不同材质交界、墙地面交界、墙面与门窗交界、室内外交界等收边收口处理)、楼层差异引起的工程量差异结算不做调整、深化设计费(在不修改业主单位要求的装修效果，深化设计导致装修成本增减，本次投标报价包干，结算不做调整)、已完成精装修工程成品保护费及超高降效费 5.其他:满足设计、施工规范、安全规范、相关技术、竣工验收及招标文件要求 | 个 | 2
本页小计
110 | 031301005001 | 支/吊架、基础型钢 | 1.名称:管道支吊架制作安装 2.材质:角钢(综合) 3.管道支架经除锈后刷防锈漆二道,灰色调和漆二道 4.包含但不限于:场外运输、场内运输、安装、养护、开洞、开槽、补洞、补槽、(不同材质交界、墙地面交界、墙面与门窗交界、室内外交界等收边收口处理)、楼层差异引起的工程量差异结算不做调整、深化设计费(在不修改业主单位要求的装修效果，深化设计导致装修成本增减，本次投标报价包干，结算不做调整)、已完成精装修工程成品保护费及超高降效费 5.其他:满足设计、施工规范、安全规范、相关技术、竣工验收及招标文件要求 | kg | 80.62
111 | 031003003001 | 洗手盆 | 1.名称:红外感应式洗手盆 2.规格、类型:含感应水龙头 3.组装形式:含连接软管、存水弯及阀门等相应配件 4.包含但不限于:场外运输、场内运输、安装、养护、开洞、开槽、补洞、补槽、(不同材质交界、墙地面交界、墙面与门窗交界、室内外交界等收边收口处理)、楼层差异引起的工程量差异结算不做调整、深化设计费(在不修改业主单位要求的装修效果，深化设计导致装修成本增减，本次投标报价包干，结算不做调整)、已完成精装修工程成品保护费及超高降效费 5.其他:满足设计、施工规范、安全规范、相关技术、竣工验收及招标文件要求 | 组 | 2
其他项目
本页小计
112 | B00000001002 | 给排水工程拆改部分 | 1.名称:给排水工程拆改部分 2.内容:管道拆除及恢复、凿槽及恢复、墙体和楼板开孔、套管制作及安装，拆除废料外运等工作内容 3.此部分价格按项包干 4.包含但不限于:场外运输、场内运输、安装、养护、开洞、开槽、补洞、补槽、(不同材质交界、墙地面交界、墙面与门窗交界、室内外交界等收边收口处理)、楼层差异引起的工程量差异结算不做调整、深化设计费(在不修改业主单位要求的装修效果，深化设计导致装修成本增减，本次投标报价包干，结算不做调整)、已完成精装修工程成品保护费及超高降效费 5.其他:满足设计、施工规范、安全规范、相关技术、竣工验收及招标文件要求 | 项 | 1
消防电工程
113 | 030904001001 | 点型探测器 | 1.名称:点型光电感烟火灾探测器 2.型号:JTY-GD-JBF5100 3.安装方式:吸顶 4.带消防地址型 5.说明:含本体、底座、接地等 6.包含但不限于:场外运输、场内运输、安装、养护、开洞、开槽、补洞、补槽、(不同材质交界、墙地面交界、墙面与门窗交界、室内外交界等收边收口处理)、楼层差异引起的工程量差异结算不做调整、深化设计费(在不修改业主单位要求的装修效果，深化设计导致装修成本增减，本次投标报价包干，结算不做调整)、已完成精装修工程成品保护费及超高降效费 7.其他:满足设计、施工规范、安全规范、相关技术、竣工验收及招标文件要求 | 个 | 23
本页小计
114 | 030904005001 | 消防报警电话插孔(电话) | 1.名称:手动报警按钮+电话插孔 2.型号:JBF5121-P 3.安装方式:暗装,底距地1.4m 4.带消防地址型 5.说明:含本体、底座、接地等 6.包含但不限于:场外运输、场内运输、安装、养护、开洞、开槽、补洞、补槽、(不同材质交界、墙地面交界、墙面与门窗交界、室内外交界等收边收口处理)、楼层差异引起的工程量差异结算不做调整、深化设计费(在不修改业主单位要求的装修效果，深化设计导致装修成本增减，本次投标报价包干，结算不做调整)、已完成精装修工程成品保护费及超高降效费 7.其他:满足设计、施工规范、安全规范、相关技术、竣工验收及招标文件要求 | 个 | 5
115 | 030904003001 | 按钮 | 1.名称:消火栓按钮 (带指示灯) 2.型号:JBF5123 3.安装方式:装于消火栓内,底距地1.4m 4.带消防地址型 5.说明:含本体、底座、接地等 6.包含但不限于:场外运输、场内运输、安装、养护、开洞、开槽、补洞、补槽、(不同材质交界、墙地面交界、墙面与门窗交界、室内外交界等收边收口处理)、楼层差异引起的工程量差异结算不做调整、深化设计费(在不修改业主单位要求的装修效果，深化设计导致装修成本增减，本次投标报价包干，结算不做调整)、已完成精装修工程成品保护费及超高降效费 7.其他:满足设计、施工规范、安全规范、相关技术、竣工验收及招标文件要求 | 个 | 3
本页小计
116 | 030904006001 | 消防广播(扬声器) | 1.名称:壁挂扬声器 2.功率:5W 3.安装方式:明装,装高3米 4.说明:含本体、底座、接地等 5.包含但不限于:场外运输、场内运输、安装、养护、开洞、开槽、补洞、补槽、(不同材质交界、墙地面交界、墙面与门窗交界、室内外交界等收边收口处理)、楼层差异引起的工程量差异结算不做调整、深化设计费(在不修改业主单位要求的装修效果，深化设计导致装修成本增减，本次投标报价包干，结算不做调整)、已完成精装修工程成品保护费及超高降效费 6.其他:满足设计、施工规范、安全规范、相关技术、竣工验收及招标文件要求 | 个 | 6
117 | 030904004001 | 声光报警器 | 1.名称:火灾声光警报器 2.安装方式:明装,装高2.5米 3.说明:含本体、底座、接地等 4.包含但不限于:场外运输、场内运输、安装、养护、开洞、开槽、补洞、补槽、(不同材质交界、墙地面交界、墙面与门窗交界、室内外交界等收边收口处理)、楼层差异引起的工程量差异结算不做调整、深化设计费(在不修改业主单位要求的装修效果，深化设计导致装修成本增减，本次投标报价包干，结算不做调整)、已完成精装修工程成品保护费及超高降效费 5.其他:满足设计、施工规范、安全规范、相关技术、竣工验收及招标文件要求 | 个 | 5
本页小计
118 | 030412001016 | 配管 | 1.名称:套接紧定式电线管 2.材质、规格:JDG20 3.配置形式:砖、混凝土结构暗配 4.说明:含管内穿铁丝、各类所需管件、管道过路盒等 5.包含但不限于:场外运输、场内运输、安装、养护、开洞、开槽、补洞、补槽、(不同材质交界、墙地面交界、墙面与门窗交界、室内外交界等收边收口处理)、楼层差异引起的工程量差异结算不做调整、深化设计费(在不修改业主单位要求的装修效果，深化设计导致装修成本增减，本次投标报价包干，结算不做调整)、已完成精装修工程成品保护费及超高降效费 6.其他:满足设计、施工规范、安全规范、相关技术、竣工验收及招标文件要求 | m | 336.52
119 | 030412001017 | 配管 | 1.名称:套接紧定式电线管 2.材质、规格:JDG25 3.配置形式:砖、混凝土结构暗配 4.说明:含管内穿铁丝、各类所需管件、管道过路盒等 5.包含但不限于:场外运输、场内运输、安装、养护、开洞、开槽、补洞、补槽、(不同材质交界、墙地面交界、墙面与门窗交界、室内外交界等收边收口处理)、楼层差异引起的工程量差异结算不做调整、深化设计费(在不修改业主单位要求的装修效果，深化设计导致装修成本增减，本次投标报价包干，结算不做调整)、已完成精装修工程成品保护费及超高降效费 6.其他:满足设计、施工规范、安全规范、相关技术、竣工验收及招标文件要求 | m | 107.58
本页小计
120 | 030412004005 | 配线 | 1.名称:配线 2.规格、型号:ZN-RVV-2x1.5 3.敷设方式:综合考虑 4.说明:包括接线端子等一切有关配件,阻燃类别与燃烧性能综合考虑 5.含地下室增加费 6.包含但不限于:场外运输、场内运输、安装、养护、开洞、开槽、补洞、补槽、(不同材质交界、墙地面交界、墙面与门窗交界、室内外交界等收边收口处理)、楼层差异引起的工程量差异结算不做调整、深化设计费(在不修改业主单位要求的装修效果，深化设计导致装修成本增减，本次投标报价包干，结算不做调整)、已完成精装修工程成品保护费及超高降效费 7.其他:满足设计、施工规范、安全规范、相关技术、竣工验收及招标文件要求 | m | 297.38
121 | 030412004004 | 配线 | 1.名称:配线 2.规格、型号:ZR-RVV-2x1.5 3.敷设方式:综合考虑 4.说明:包括接线端子等一切有关配件,阻燃类别与燃烧性能综合考虑 5.含地下室增加费 6.包含但不限于:场外运输、场内运输、安装、养护、开洞、开槽、补洞、补槽、(不同材质交界、墙地面交界、墙面与门窗交界、室内外交界等收边收口处理)、楼层差异引起的工程量差异结算不做调整、深化设计费(在不修改业主单位要求的装修效果，深化设计导致装修成本增减，本次投标报价包干，结算不做调整)、已完成精装修工程成品保护费及超高降效费 7.其他:满足设计、施工规范、安全规范、相关技术、竣工验收及招标文件要求 | m | 100.42
本页小计
122 | 030412004006 | 配线 | 1.名称:配线 2.规格、型号:ZR-RVVP-2x1.5 3.敷设方式:综合考虑 4.说明:包括接线端子等一切有关配件,阻燃类别与燃烧性能综合考虑 5.含地下室增加费 6.包含但不限于:场外运输、场内运输、安装、养护、开洞、开槽、补洞、补槽、(不同材质交界、墙地面交界、墙面与门窗交界、室内外交界等收边收口处理)、楼层差异引起的工程量差异结算不做调整、深化设计费(在不修改业主单位要求的装修效果，深化设计导致装修成本增减，本次投标报价包干，结算不做调整)、已完成精装修工程成品保护费及超高降效费 7.其他:满足设计、施工规范、安全规范、相关技术、竣工验收及招标文件要求 | m | 71.17
123 | 030412004007 | 配线 | 1.名称:配线 2.规格、型号:NH-BV-2x2.5 3.敷设方式:综合考虑 4.说明:包括接线端子等一切有关配件,阻燃类别与燃烧性能综合考虑 5.含地下室增加费 6.包含但不限于:场外运输、场内运输、安装、养护、开洞、开槽、补洞、补槽、(不同材质交界、墙地面交界、墙面与门窗交界、室内外交界等收边收口处理)、楼层差异引起的工程量差异结算不做调整、深化设计费(在不修改业主单位要求的装修效果，深化设计导致装修成本增减，本次投标报价包干，结算不做调整)、已完成精装修工程成品保护费及超高降效费 7.其他:满足设计、施工规范、安全规范、相关技术、竣工验收及招标文件要求 | m | 112.96
本页小计
124 | 031301001001 | 凿(压、切割)槽 | 1.名称:凿槽及恢复(含挂网) 2.规格:DN20 3.类型:砌体结构 4.含但不限于:场外运输、场内运输、安装、养护、开洞、开槽、补洞、补槽、(不同材质交界、墙地面交界、墙面与门窗交界、室内外交界等收边收口处理)、楼层差异引起的工程量差异结算不做调整、深化设计费(在不修改业主单位要求的装修效果，深化设计导致装修成本增减，本次投标报价包干，结算不做调整)、已完成精装修工程成品保护费及超高降效费 5.其他:满足设计、施工规范、安全规范、相关技术、竣工验收及招标文件要求 | m | 125.27
125 | 030412006003 | 接线盒 | 1.名称:插座开关接线盒 2.材质:综合考虑 3.规格:综合考虑 4.安装形式:暗装 5.包含但不限于:场外运输、场内运输、安装、养护、开洞、开槽、补洞、补槽、(不同材质交界、墙地面交界、墙面与门窗交界、室内外交界等收边收口处理)、楼层差异引起的工程量差异结算不做调整、深化设计费(在不修改业主单位要求的装修效果，深化设计导致装修成本增减，本次投标报价包干，结算不做调整)、已完成精装修工程成品保护费及超高降效费 6.其他:满足设计、施工规范、安全规范、相关技术、竣工验收及招标文件要求 | 个 | 47
126 | 030909003001 | 自动报警系统调试 | 1.名称:自动报警系统调试 2.包含但不限于:场外运输、场内运输、安装、养护、开洞、开槽、补洞、补槽、(不同材质交界、墙地面交界、墙面与门窗交界、室内外交界等收边收口处理)、楼层差异引起的工程量差异结算不做调整、深化设计费(在不修改业主单位要求的装修效果，深化设计导致装修成本增减，本次投标报价包干，结算不做调整)、已完成精装修工程成品保护费及超高降效费 3.其他:满足设计、施工规范、安全规范、相关技术、竣工验收及招标文件要求 | 系统 | 1
消防水工程
消火栓灭火系统
本页小计
127 | 030901002001 | 消火栓钢管 | 1.安装部位:室内 2.材质、规格:内外壁热浸镀锌钢管 DN65 3.连接形式:沟槽连接 4.压力试验及冲洗设计要求:管道冲洗及水压试验 5.含管道色环及标识、管道刷银粉一道、调和漆二道 6.包含:管件制安 7.包含但不限于:场外运输、场内运输、安装、养护、开洞、开槽、补洞、补槽、(不同材质交界、墙地面交界、墙面与门窗交界、室内外交界等收边收口处理)、楼层差异引起的工程量差异结算不做调整、深化设计费(在不修改业主单位要求的装修效果，深化设计导致装修成本增减，本次投标报价包干，结算不做调整)、已完成精装修工程成品保护费及超高降效费 8.其他:满足设计、施工规范、安全规范、相关技术、竣工验收及招标文件要求 | m | 131.16
128 | 030901010001 | 室内消火栓 | 1.名称:单栓消火栓消火栓箱 2.型号、规格:箱内设置DN65栓口,φ19毫米口径直流水枪 25M长,DN65麻织衬胶水带,消防软管卷盘各一。 3.包含消火栓安装 4.包含但不限于:场外运输、场内运输、安装、养护、开洞、开槽、补洞、补槽、(不同材质交界、墙地面交界、墙面与门窗交界、室内外交界等收边收口处理)、楼层差异引起的工程量差异结算不做调整、深化设计费(在不修改业主单位要求的装修效果，深化设计导致装修成本增减，本次投标报价包干，结算不做调整)、已完成精装修工程成品保护费及超高降效费 5.其他:满足设计、施工规范、安全规范、相关技术、竣工验收及招标文件要求 | 套 | 4
本页小计
129 | 031002001002 | 金属阀门 | 1.名称:自动排气阀(含全铜截止阀) 2.材质:符合设计要求 3.规格:DN20 4.连接形式:螺纹连接 5.包含但不限于:场外运输、场内运输、安装、养护、开洞、开槽、补洞、补槽、(不同材质交界、墙地面交界、墙面与门窗交界、室内外交界等收边收口处理)、楼层差异引起的工程量差异结算不做调整、深化设计费(在不修改业主单位要求的装修效果，深化设计导致装修成本增减，本次投标报价包干，结算不做调整)、已完成精装修工程成品保护费及超高降效费 6.其他:满足设计、施工规范、安全规范、相关技术、竣工验收及招标文件要求 | 个 | 2
130 | 030901007001 | 减压孔板 | 1.减压孔板 DN65 2.含相关工序及其所需辅材的购买及安装等内容 3.包含但不限于:场外运输、场内运输、安装、养护、开洞、开槽、补洞、补槽、(不同材质交界、墙地面交界、墙面与门窗交界、室内外交界等收边收口处理)、楼层差异引起的工程量差异结算不做调整、深化设计费(在不修改业主单位要求的装修效果，深化设计导致装修成本增减，本次投标报价包干，结算不做调整)、已完成精装修工程成品保护费及超高降效费 4.其他:满足设计、施工规范、安全规范、相关技术、竣工验收及招标文件要求 | 个 | 4
131 | 030601002001 | 压力仪表 | 1.名称:压力表 2.说明:含压力表弯及压力表阀 3.包含但不限于:场外运输、场内运输、安装、养护、开洞、开槽、补洞、补槽、(不同材质交界、墙地面交界、墙面与门窗交界、室内外交界等收边收口处理)、楼层差异引起的工程量差异结算不做调整、深化设计费(在不修改业主单位要求的装修效果，深化设计导致装修成本增减，本次投标报价包干，结算不做调整)、已完成精装修工程成品保护费及超高降效费 4.其他:满足设计、施工规范、安全规范、相关技术、竣工验收及招标文件要求 | 台 | 1
本页小计
132 | 030910002001 | 灭火器 | 1.名称:手提式磷酸铵盐干粉灭火器MF/ABC4 2.含地下室增加费 3.包含但不限于:场外运输、场内运输、安装、养护、开洞、开槽、补洞、补槽、(不同材质交界、墙地面交界、墙面与门窗交界、室内外交界等收边收口处理)、楼层差异引起的工程量差异结算不做调整、深化设计费(在不修改业主单位要求的装修效果，深化设计导致装修成本增减，本次投标报价包干，结算不做调整)、已完成精装修工程成品保护费及超高降效费 4.其他:满足设计、施工规范、安全规范、相关技术、竣工验收及招标文件要求 | 个 | 8
133 | 031301005003 | 支/吊架、基础型钢 | 1.名称:管道支吊架制作安装 2.材质:角钢(综合) 3.管道支架经除锈后刷防锈漆二道,灰色调和漆二道 4.包含但不限于:场外运输、场内运输、安装、养护、开洞、开槽、补洞、补槽、(不同材质交界、墙地面交界、墙面与门窗交界、室内外交界等收边收口处理)、楼层差异引起的工程量差异结算不做调整、深化设计费(在不修改业主单位要求的装修效果，深化设计导致装修成本增减，本次投标报价包干，结算不做调整)、已完成精装修工程成品保护费及超高降效费 5.其他:满足设计、施工规范、安全规范、相关技术、竣工验收及招标文件要求 | kg | 55.09
134 | 030909001001 | 水灭火控制装置调试 | 1.名称:消火栓灭火系统调试 2.包含但不限于:场外运输、场内运输、安装、养护、开洞、开槽、补洞、补槽、(不同材质交界、墙地面交界、墙面与门窗交界、室内外交界等收边收口处理)、楼层差异引起的工程量差异结算不做调整、深化设计费(在不修改业主单位要求的装修效果，深化设计导致装修成本增减，本次投标报价包干，结算不做调整)、已完成精装修工程成品保护费及超高降效费 3.其他:满足设计、施工规范、安全规范、相关技术、竣工验收及招标文件要求 | 点 | 4
本页小计
135 | 030901010002 | 原有消火栓拆除及安装 | 1.名称:单栓消火栓消火栓箱拆除及安装 2.型号、规格:利旧 3.包含消火栓拆除安装 4.包含但不限于:场外运输、场内运输、安装、养护、开洞、开槽、补洞、补槽、(不同材质交界、墙地面交界、墙面与门窗交界、室内外交界等收边收口处理)、楼层差异引起的工程量差异结算不做调整、深化设计费(在不修改业主单位要求的装修效果，深化设计导致装修成本增减，本次投标报价包干，结算不做调整)、已完成精装修工程成品保护费及超高降效费 5.其他:满足设计、施工规范、安全规范、相关技术、竣工验收及招标文件要求 | 套 | 2
喷淋灭火系统
136 | 030901001001 | 水喷淋钢管 | 1.安装部位:室内 2.材质、规格:内外壁热浸镀锌钢管 DN80 3.连接形式:沟槽连接 4.压力试验及冲洗设计要求:管道冲洗及水压试验 5.含管道色环及标识、管道刷银粉一道、调和漆二道 6.包含:管件制安 7.包含但不限于:场外运输、场内运输、安装、养护、开洞、开槽、补洞、补槽、(不同材质交界、墙地面交界、墙面与门窗交界、室内外交界等收边收口处理)、楼层差异引起的工程量差异结算不做调整、深化设计费(在不修改业主单位要求的装修效果，深化设计导致装修成本增减，本次投标报价包干，结算不做调整)、已完成精装修工程成品保护费及超高降效费 8.其他:满足设计、施工规范、安全规范、相关技术、竣工验收及招标文件要求 | m | 14.1
本页小计
137 | 030901001002 | 水喷淋钢管 | 1.安装部位:室内 2.材质、规格:内外壁热浸镀锌钢管 DN65 3.连接形式:沟槽连接 4.压力试验及冲洗设计要求:管道冲洗及水压试验 5.含管道色环及标识、管道刷银粉一道、调和漆二道 6.包含:管件制安 7.包含但不限于:场外运输、场内运输、安装、养护、开洞、开槽、补洞、补槽、(不同材质交界、墙地面交界、墙面与门窗交界、室内外交界等收边收口处理)、楼层差异引起的工程量差异结算不做调整、深化设计费(在不修改业主单位要求的装修效果，深化设计导致装修成本增减，本次投标报价包干，结算不做调整)、已完成精装修工程成品保护费及超高降效费 8.其他:满足设计、施工规范、安全规范、相关技术、竣工验收及招标文件要求 | m | 2.33
138 | 030901001003 | 水喷淋钢管 | 1.安装部位:室内 2.材质、规格:内外壁热浸镀锌钢管 DN50 3.连接形式:螺纹连接 4.压力试验及冲洗设计要求:管道冲洗及水压试验 5.含管道色环及标识、管道刷银粉一道、调和漆二道 6.包含:管件制安 7.包含但不限于:场外运输、场内运输、安装、养护、开洞、开槽、补洞、补槽、(不同材质交界、墙地面交界、墙面与门窗交界、室内外交界等收边收口处理)、楼层差异引起的工程量差异结算不做调整、深化设计费(在不修改业主单位要求的装修效果，深化设计导致装修成本增减，本次投标报价包干，结算不做调整)、已完成精装修工程成品保护费及超高降效费 8.其他:满足设计、施工规范、安全规范、相关技术、竣工验收及招标文件要求 | m | 11.42
本页小计
139 | 030901001004 | 水喷淋钢管 | 1.安装部位:室内 2.材质、规格:内外壁热浸镀锌钢管 DN32 3.连接形式:螺纹连接 4.压力试验及冲洗设计要求:管道冲洗及水压试验 5.含管道色环及标识、管道刷银粉一道、调和漆二道 6.包含:管件制安 7.包含但不限于:场外运输、场内运输、安装、养护、开洞、开槽、补洞、补槽、(不同材质交界、墙地面交界、墙面与门窗交界、室内外交界等收边收口处理)、楼层差异引起的工程量差异结算不做调整、深化设计费(在不修改业主单位要求的装修效果，深化设计导致装修成本增减，本次投标报价包干，结算不做调整)、已完成精装修工程成品保护费及超高降效费 8.其他:满足设计、施工规范、安全规范、相关技术、竣工验收及招标文件要求 | m | 32.93
140 | 030901001005 | 水喷淋钢管 | 1.安装部位:室内 2.材质、规格:内外壁热浸镀锌钢管 DN25 3.连接形式:螺纹连接 4.压力试验及冲洗设计要求:管道冲洗及水压试验 5.含管道色环及标识、管道刷银粉一道、调和漆二道 6.包含:管件制安 7.包含但不限于:场外运输、场内运输、安装、养护、开洞、开槽、补洞、补槽、(不同材质交界、墙地面交界、墙面与门窗交界、室内外交界等收边收口处理)、楼层差异引起的工程量差异结算不做调整、深化设计费(在不修改业主单位要求的装修效果，深化设计导致装修成本增减，本次投标报价包干，结算不做调整)、已完成精装修工程成品保护费及超高降效费 8.其他:满足设计、施工规范、安全规范、相关技术、竣工验收及招标文件要求 | m | 92.69
本页小计
141 | 030901003001 | 水喷淋(雾)喷头 | 1.安装部位:室内 2.型号、材质:吊顶型玻璃球式洒水喷头 3.喷头温级:ZSTD15 73 C 4.包含但不限于:场外运输、场内运输、安装、养护、开洞、开槽、补洞、补槽、(不同材质交界、墙地面交界、墙面与门窗交界、室内外交界等收边收口处理)、楼层差异引起的工程量差异结算不做调整、深化设计费(在不修改业主单位要求的装修效果，深化设计导致装修成本增减，本次投标报价包干，结算不做调整)、已完成精装修工程成品保护费及超高降效费 5.其他:满足设计、施工规范、安全规范、相关技术、竣工验收及招标文件要求 | 个 | 52
142 | 030909001002 | 水灭火控制装置调试 | 1.名称:自动喷水灭火系统调试 2.包含但不限于:场外运输、场内运输、安装、养护、开洞、开槽、补洞、补槽、(不同材质交界、墙地面交界、墙面与门窗交界、室内外交界等收边收口处理)、楼层差异引起的工程量差异结算不做调整、深化设计费(在不修改业主单位要求的装修效果，深化设计导致装修成本增减，本次投标报价包干，结算不做调整)、已完成精装修工程成品保护费及超高降效费 3.其他:满足设计、施工规范、安全规范、相关技术、竣工验收及招标文件要求 | 点 | 2
143 | 031301005004 | 支/吊架、基础型钢 | 1.名称:管道支吊架制作安装 2.材质:角钢(综合) 3.管道支架经除锈后刷防锈漆二道,灰色调和漆二道 4.包含但不限于:场外运输、场内运输、安装、养护、开洞、开槽、补洞、补槽、(不同材质交界、墙地面交界、墙面与门窗交界、室内外交界等收边收口处理)、楼层差异引起的工程量差异结算不做调整、深化设计费(在不修改业主单位要求的装修效果，深化设计导致装修成本增减，本次投标报价包干，结算不做调整)、已完成精装修工程成品保护费及超高降效费 5.其他:满足设计、施工规范、安全规范、相关技术、竣工验收及招标文件要求 | kg | 44.93
其他消防工程
本页小计
144 | B00000001003 | 消防工程拆改部分 | 1.名称:消防工程拆改部分 2.内容:管线和器具拆除及恢复、管道拆除及恢复、凿槽及恢复、墙体和楼板开孔、套管制作及安装，拆除废料外运等工作内容 3.此部分价格按项包干 4.包含但不限于:场外运输、场内运输、安装、养护、开洞、开槽、补洞、补槽、(不同材质交界、墙地面交界、墙面与门窗交界、室内外交界等收边收口处理)、楼层差异引起的工程量差异结算不做调整、深化设计费(在不修改业主单位要求的装修效果，深化设计导致装修成本增减，本次投标报价包干，结算不做调整)、已完成精装修工程成品保护费及超高降效费 5.其他:满足设计、施工规范、安全规范、相关技术、竣工验收及招标文件要求 | 项 | 1
空调设备
145 | 030701003001 | 多联机-1、2、4多联式直流变频空调室外主机 | 1.名称:多联机-1、2、4多联式直流变频空调室外主机 2.安装形式:落地或壁挂式安装 3.规格型号:制冷工质R410A、制冷量22kw、制热量24kw、功率6.3kw、电源380-3-50、重量143kg、APF≥5.0 4.含足够的冷媒充注、试运转、设备支架制作、安装、除锈及刷油 5.包含但不限于:场外运输、场内运输、安装、养护、开洞、开槽、补洞、补槽、(不同材质交界、墙地面交界、墙面与门窗交界、室内外交界等收边收口处理)、楼层差异引起的工程量差异结算不做调整、深化设计费(在不修改业主单位要求的装修效果，深化设计导致装修成本增减，本次投标报价包干，结算不做调整)、已完成精装修工程成品保护费及超高降效费 6.其他:满足设计、施工规范、安全规范、相关技术、竣工验收及招标文件要求 | 台 | 3
本页小计
146 | 030701003002 | 多联机-3多联式直流变频空调室外主机 | 1.名称:多联机-3多联式直流变频空调室外主机 2.安装形式:落地或壁挂式安装 3.规格型号:制冷工质R410A、制冷量20kw、制热量22kw、功率5.8kw、电源380-3-50、重量116kg、APF≥5.0 4.含足够的冷媒充注、试运转、设备支架制作、安装、除锈及刷油 5.包含但不限于:场外运输、场内运输、安装、养护、开洞、开槽、补洞、补槽、(不同材质交界、墙地面交界、墙面与门窗交界、室内外交界等收边收口处理)、楼层差异引起的工程量差异结算不做调整、深化设计费(在不修改业主单位要求的装修效果，深化设计导致装修成本增减，本次投标报价包干，结算不做调整)、已完成精装修工程成品保护费及超高降效费 6.其他:满足设计、施工规范、安全规范、相关技术、竣工验收及招标文件要求 | 台 | 1
147 | 030701003003 | 风管式室内机 | 1.名称:自由静压风管式室内机IN32 2.安装形式:吊装 3.规格型号:制冷工质R410A、制冷量3.6kw、制热量4.0kw、功率50kw、风量575m3/h、静压10~160、高档噪音31dB(A)、电源220-1-50V-￠-Hz 4.含提升泵、电动机检查接线及试运转、设备支架制作、安装、除锈及刷油 5.包含但不限于:场外运输、场内运输、安装、养护、开洞、开槽、补洞、补槽、(不同材质交界、墙地面交界、墙面与门窗交界、室内外交界等收边收口处理)、楼层差异引起的工程量差异结算不做调整、深化设计费(在不修改业主单位要求的装修效果，深化设计导致装修成本增减，本次投标报价包干，结算不做调整)、已完成精装修工程成品保护费及超高降效费 6.其他:满足设计、施工规范、安全规范、相关技术、竣工验收及招标文件要求 | 台 | 3
本页小计
148 | 030701003004 | 风管式室内机 | 1.名称:自由静压风管式室内机IN63 2.安装形式:吊装 3.规格型号:制冷工质R410A、制冷量6.3kw、制热量7.1kw、功率96kw、风量1150m3/h、静压10~160、高档噪音37dB(A)、电源220-1-50V-￠-Hz 4.含提升泵、电动机检查接线及试运转、设备支架制作、安装、除锈及刷油 5.包含但不限于:场外运输、场内运输、安装、养护、开洞、开槽、补洞、补槽、(不同材质交界、墙地面交界、墙面与门窗交界、室内外交界等收边收口处理)、楼层差异引起的工程量差异结算不做调整、深化设计费(在不修改业主单位要求的装修效果，深化设计导致装修成本增减，本次投标报价包干，结算不做调整)、已完成精装修工程成品保护费及超高降效费 6.其他:满足设计、施工规范、安全规范、相关技术、竣工验收及招标文件要求 | 台 | 4
149 | 030701003005 | 风管式室内机 | 1.名称:自由静压风管式室内机IN80 2.安装形式:吊装 3.规格型号:制冷工质R410A、制冷量8kw、制热量9kw、功率1026kw、风量1350m3/h、静压10~160、高档噪音38dB(A)、电源220-1-50V-￠-Hz 4.含提升泵、电动机检查接线及试运转、设备支架制作、安装、除锈及刷油 5.包含但不限于:场外运输、场内运输、安装、养护、开洞、开槽、补洞、补槽、(不同材质交界、墙地面交界、墙面与门窗交界、室内外交界等收边收口处理)、楼层差异引起的工程量差异结算不做调整、深化设计费(在不修改业主单位要求的装修效果，深化设计导致装修成本增减，本次投标报价包干，结算不做调整)、已完成精装修工程成品保护费及超高降效费 6.其他:满足设计、施工规范、安全规范、相关技术、竣工验收及招标文件要求 | 台 | 7
本页小计
150 | 030701003006 | 壁挂式分体空调 | 1.名称:分体空调2P(热泵型) 2.安装形式:壁装 3.规格型号:制冷量5kw、电量1.2kw、电压220V、APF≥4.5、环保型制冷剂 4.含试运转、室外机、冷煤管制作安装、足够的冷媒充注、温控器及电源线、设备支架制作、安装、除锈及刷油 5.包含但不限于:场外运输、场内运输、安装、养护、开洞、开槽、补洞、补槽、(不同材质交界、墙地面交界、墙面与门窗交界、室内外交界等收边收口处理)、楼层差异引起的工程量差异结算不做调整、深化设计费(在不修改业主单位要求的装修效果，深化设计导致装修成本增减，本次投标报价包干，结算不做调整)、已完成精装修工程成品保护费及超高降效费 6.其他:满足设计、施工规范、安全规范、相关技术、竣工验收及招标文件要求 | 台 | 1
151 | 030405015001 | 风扇 | 1.名称:吸顶排气扇PQ-2 2.安装形式:吸顶安装 3.规格型号:风量:250m/h 功率:25W 压头:100Pa 自带止回装置 4.说明:含连接至风管部分软管 5.包含但不限于:场外运输、场内运输、安装、养护、开洞、开槽、补洞、补槽、(不同材质交界、墙地面交界、墙面与门窗交界、室内外交界等收边收口处理)、楼层差异引起的工程量差异结算不做调整、深化设计费(在不修改业主单位要求的装修效果，深化设计导致装修成本增减，本次投标报价包干，结算不做调整)、已完成精装修工程成品保护费及超高降效费 6.其他:满足设计、施工规范、安全规范、相关技术、竣工验收及招标文件要求 | 台 | 3
本页小计
152 | 030405015002 | 风扇 | 1.名称:壁式排气扇PQ-4 2.安装形式:吸顶安装 3.规格型号:风量:500m/h 功率:30W 压头:100Pa 自带止回装置 4.说明:含连接至风管部分软管 5.包含但不限于:场外运输、场内运输、安装、养护、开洞、开槽、补洞、补槽、(不同材质交界、墙地面交界、墙面与门窗交界、室内外交界等收边收口处理)、楼层差异引起的工程量差异结算不做调整、深化设计费(在不修改业主单位要求的装修效果，深化设计导致装修成本增减，本次投标报价包干，结算不做调整)、已完成精装修工程成品保护费及超高降效费 6.其他:满足设计、施工规范、安全规范、相关技术、竣工验收及招标文件要求 | 台 | 2
空调管道
153 | 030702001001 | 碳钢通风管道 | 1.名称:碳钢通风管道制作安装 2.材质:镀锌钢板 3.形状:矩形 4.规格:L≤320 5.连接方式:薄钢板法兰连接 6.板材厚度:0.5mm 7.含风管法兰、加固框和吊托支架制作安装、除锈、刷油、导流片、套管及柔性不然绝热材料填实 8.包含但不限于:场外运输、场内运输、安装、养护、开洞、开槽、补洞、补槽、(不同材质交界、墙地面交界、墙面与门窗交界、室内外交界等收边收口处理)、楼层差异引起的工程量差异结算不做调整、深化设计费(在不修改业主单位要求的装修效果，深化设计导致装修成本增减，本次投标报价包干，结算不做调整)、已完成精装修工程成品保护费及超高降效费 9.其他:满足设计、施工规范、安全规范、相关技术、竣工验收及招标文件要求 | m2 | 18.62
本页小计
154 | 030702001002 | 碳钢通风管道 | 1.名称:碳钢通风管道制作安装 2.材质:镀锌钢板 3.形状:矩形 4.规格:320＜L≤450 5.连接方式:薄钢板法兰连接 6.板材厚度:0.6mm 7.含风管法兰、加固框和吊托支架制作安装、除锈、刷油、导流片、套管及柔性不然绝热材料填实 8.包含但不限于:场外运输、场内运输、安装、养护、开洞、开槽、补洞、补槽、(不同材质交界、墙地面交界、墙面与门窗交界、室内外交界等收边收口处理)、楼层差异引起的工程量差异结算不做调整、深化设计费(在不修改业主单位要求的装修效果，深化设计导致装修成本增减，本次投标报价包干，结算不做调整)、已完成精装修工程成品保护费及超高降效费 9.其他:满足设计、施工规范、安全规范、相关技术、竣工验收及招标文件要求 | m2 | 6.47
155 | 030702001003 | 碳钢通风管道 | 1.名称:碳钢通风管道制作安装 2.材质:镀锌钢板 3.形状:矩形 4.规格:450＜L≤1000 5.连接方式:薄钢板法兰连接 6.板材厚度:0.75mm 7.含风管法兰、加固框和吊托支架制作安装、除锈、刷油、导流片、套管及柔性不然绝热材料填实 8.包含但不限于:场外运输、场内运输、安装、养护、开洞、开槽、补洞、补槽、(不同材质交界、墙地面交界、墙面与门窗交界、室内外交界等收边收口处理)、楼层差异引起的工程量差异结算不做调整、深化设计费(在不修改业主单位要求的装修效果，深化设计导致装修成本增减，本次投标报价包干，结算不做调整)、已完成精装修工程成品保护费及超高降效费 9.其他:满足设计、施工规范、安全规范、相关技术、竣工验收及招标文件要求 | m2 | 39.68
本页小计
156 | 030702001004 | 柔性接头 | 1.名称:柔性接头制作安装 2.材质:不燃材料 3.包含但不限于:场外运输、场内运输、安装、养护、开洞、开槽、补洞、补槽、(不同材质交界、墙地面交界、墙面与门窗交界、室内外交界等收边收口处理)、楼层差异引起的工程量差异结算不做调整、深化设计费(在不修改业主单位要求的装修效果，深化设计导致装修成本增减，本次投标报价包干，结算不做调整)、已完成精装修工程成品保护费及超高降效费 4.其他:满足招标文件、设计图纸、相关规范的要求 | m2 | 8.27
157 | 031208003001 | 空调风管绝热 | 1.名称:空调风管绝热 2.做法说明:难燃B1级自带不燃铝箔发泡橡塑，30mm厚 3.包含但不限于:场外运输、场内运输、安装、养护、开洞、开槽、补洞、补槽、(不同材质交界、墙地面交界、墙面与门窗交界、室内外交界等收边收口处理)、楼层差异引起的工程量差异结算不做调整、深化设计费(在不修改业主单位要求的装修效果，深化设计导致装修成本增减，本次投标报价包干，结算不做调整)、已完成精装修工程成品保护费及超高降效费 4.其他:满足设计、施工规范、安全规范、相关技术、竣工验收及招标文件要求 | m3 | 1.94
本页小计
158 | 030703011001 | 铝及铝合金风口、散流器 | 1.名称:防雨百叶排风口 2.规格:250*200 3.材质:铝合金 4.包含但不限于:场外运输、场内运输、安装、养护、开洞、开槽、补洞、补槽、(不同材质交界、墙地面交界、墙面与门窗交界、室内外交界等收边收口处理)、楼层差异引起的工程量差异结算不做调整、深化设计费(在不修改业主单位要求的装修效果，深化设计导致装修成本增减，本次投标报价包干，结算不做调整)、已完成精装修工程成品保护费及超高降效费 5.包含但不限于:场外运输、场内运输、安装、养护、开洞、开槽、补洞、补槽、(不同材质交界、墙地面交界、墙面与门窗交界、室内外交界等收边收口处理)、楼层差异引起的工程量差异结算不做调整、深化设计费(在不修改业主单位要求的装修效果，深化设计导致装修成本增减，本次投标报价包干，结算不做调整)、已完成精装修工程成品保护费及超高降效费 6.其他:满足设计、施工规范、安全规范、相关技术、竣工验收及招标文件要求 | 个 | 2
159 | 031001005001 | 空调水管 | 1.名称:空调铜管、冷凝水管安装 2.内容：空调铜管及管件安装、冷凝水管及管件安装、管道保温、压力试验及吹、洗设计要求:管道脱脂、氮气吹洗、泄漏试验、真空干燥等所有工作内容 3.含管道支吊架制作安装、管道支架经除锈后刷防锈漆二道,灰色调和漆二道 4.包含但不限于:场外运输、场内运输、安装、养护、开洞、开槽、补洞、补槽、(不同材质交界、墙地面交界、墙面与门窗交界、室内外交界等收边收口处理)、楼层差异引起的工程量差异结算不做调整、深化设计费(在不修改业主单位要求的装修效果，深化设计导致装修成本增减，本次投标报价包干，结算不做调整)、已完成精装修工程成品保护费及超高降效费 5.其他:满足设计、施工规范、安全规范、相关技术、竣工验收及招标文件要求 | 项 | 1
调试工程
本页小计
160 | 030704001001 | 通风工程检测、调试 | 1.名称:通风工程检测、调试 2.包含但不限于:场外运输、场内运输、安装、养护、开洞、开槽、补洞、补槽、(不同材质交界、墙地面交界、墙面与门窗交界、室内外交界等收边收口处理)、楼层差异引起的工程量差异结算不做调整、深化设计费(在不修改业主单位要求的装修效果，深化设计导致装修成本增减，本次投标报价包干，结算不做调整)、已完成精装修工程成品保护费及超高降效费 3.其他:满足设计、施工规范、安全规范、相关技术、竣工验收及招标文件要求 | 系统 | 1
其他空调工程
161 | B00000001004 | 空调工程拆改部分 | 1.名称:空调工程拆改部分 2.内容:管线和器具拆除及恢复、管道拆除及恢复、凿槽及恢复、墙体和楼板开孔、套管制作及安装，拆除废料外运等工作内容 3.此部分价格按项包干 4.包含但不限于:场外运输、场内运输、安装、养护、开洞、开槽、补洞、补槽、(不同材质交界、墙地面交界、墙面与门窗交界、室内外交界等收边收口处理)、楼层差异引起的工程量差异结算不做调整、深化设计费(在不修改业主单位要求的装修效果，深化设计导致装修成本增减，本次投标报价包干，结算不做调整)、已完成精装修工程成品保护费及超高降效费 5.其他:满足设计、施工规范、安全规范、相关技术、竣工验收及招标文件要求 | 项 | 1
本页小计
合计

## E.2 措施项目清单计价表
E.2 措施项目清单计价表
工程名称：智链深国际宝深园区办公室装修改造项目 |  |  | 标段：智链深国际宝深园区办公室装修改造项目 |  |  | 第 1 页 共 2 页
序号 | 项目编码 | 项目名称 | 工作内容 | 计量单位 | 工程量 | 金额（元）
[6 empty] | 综合单价 | 合价
1 | 1 | 安全文明施工费 |  | 项 | 1
1.1 | (1) | 安全文明施工费(按费率计算) |  | 项 | 1
1.2 | (2) | 安全文明施工费(按清单列项) |  | 项 | 1
1.2.1 | (2.1) | 装配式钢结构围挡（施工现场与外部环境隔离） |  | 项 | 1
1.2.2 | (2.2) | PVC围挡（施工现场与外部环境隔离） |  | 项 | 1
1.2.3 | (2.3) | 铁马（施工现场与外部环境隔离） |  | 项 | 1
1.2.4 | (2.4) | 水马（施工现场与外部环境隔离） |  | 项 | 1
1.2.5 | (2.5) | 施工废弃物、装修废弃物外运和处置 |  | 项 | 1
1.2.6 | (2.6) | 隔音屏、声屏障 |  | 项 | 1
1.2.7 | (2.7) | 施工区裸土覆盖 |  | 项 | 1
1.2.8 | (2.8) | 施工区临时排水沟 |  | 项 | 1
1.2.9 | (2.9) | 施工区临时集水井（沉砂井） |  | 项 | 1
1.3 | (3) | 产业工人职业训练专项经费 |  | 项 | 1
2 | 2 | 履约担保手续费 |  | 项 | 1
3 | 3 | 夜间施工增加费 |  | 项 | 1
4 | 4 | 赶工措施费 |  | 项 | 1
5 | 5 | 冬雨季施工费 |  | 项 | 1
6 | 6 | 已完成工程及设备保护费 |  | 项 | 1
7 | 7 | 地上地下设施及建筑物的临时保护费 |  | 项 | 1
8 | 8 | 二次搬运费 |  | 项 | 1
9 | 9 | 脚手架费 |  | 项 | 1
10 | 10 | 垂直运输机械费 |  | 项 | 1
11 | 11 | 大型机械设备进出场及安拆费 |  | 项 | 1
12 | 12 | 施工排水、降水费 |  | 项 | 1
13 | 13 | 专业工程措施项目费 |  | 项 | 1
13.1 | 13.1 | 土方支护结构 |  | 项 | 1
14 | 14 | 其他 |  | 项 | 1
14.1 | 011601001001 | 脚手架 | 搭设脚手架、斜道、上料平台，铺设安全网，铺(翻)脚手板，转运、改制、维修维护，拆除、堆放、整理，外运、归库等 | 项 | 1
本页小计
14.1.1 | 010007-52 | 满堂脚手架 搭拆及使用 层高H(m) 0＜H≤6 | 底座安装、搭设、拆除脚手架等全部操作过程，脚手架拆除前后的材料整理、刷油、堆放及厂内运输，施工期间的加固维修及更新换料、翻板子等。 | 10m3
14.1.2 | 010007-48换 | 里脚手架 民用建筑 基本层H(m) H=3.6 ^ (在有满堂脚手架搭设的部分:人工*0.5材料*0.5) | 底座安装、搭设、拆除脚手架等全部操作过程，脚手架拆除后的材料整理、刷油、堆放及场内运输，施工期间的加固维修及更新换料、翻板子等。 | 100m2
14.2 | 031401001002 | 脚手架费 | 搭设脚手架、斜道、上料平台，铺设安全网，铺(翻)脚手板，转运、改制、维修维护，拆除、堆放、整理，外运、归库等 | 项 | 1
14.2.1 | 031106-44 | 给排水、燃气工程脚手架搭拆费 | 搭拆脚手架的增加费用。附注：电气设备安装工程建筑内安装部分计算。 | 100元
14.3 | 031401001001 | 脚手架费 | 搭设脚手架、斜道、上料平台，铺设安全网，铺(翻)脚手板，转运、改制、维修维护，拆除、堆放、整理，外运、归库等 | 项 | 1
14.3.1 | 031106-37 | 电气设备安装工程 脚手架搭拆费 | 搭拆脚手架的增加费用。 | 100元
14.4 | 031401001003 | 脚手架费 | 搭设脚手架、斜道、上料平台，铺设安全网，铺(翻)脚手板，转运、改制、维修维护，拆除、堆放、整理，外运、归库等 | 项 | 1
14.4.1 | 031106-47 | 刷油工程 脚手架搭拆费 | 搭拆脚手架的增加费用。 | 100元
14.5 | 031401001004 | 脚手架费 | 搭设脚手架、斜道、上料平台，铺设安全网，铺(翻)脚手板，转运、改制、维修维护，拆除、堆放、整理，外运、归库等 | 项 | 1
14.5.1 | 031106-45 | 通风空调工程 脚手架搭拆费 | 搭拆脚手架的增加费用。 | 100元
14.6 | 031401001005 | 脚手架费 | 搭设脚手架、斜道、上料平台，铺设安全网，铺(翻)脚手板，转运、改制、维修维护，拆除、堆放、整理，外运、归库等 | 项 | 1
14.6.1 | 031106-43 | 消防工程 脚手架搭拆费 | 搭拆脚手架的增加费用。 注：电气设备安装工程建筑内安装部分计算。 | 100元
本页小计
合计
注：措施项目清单中的安全文明施工费属于不可竞争项目，其计价应符合本指引及深圳市相关规定。

## E.4 其他项目清单计价表
E.4 其他项目清单计价表
工程名称：智链深国际宝深园区办公室装修改造项目 |  | 标段：智链深国际宝深园区办公室装修改造项目 |  | 第 1 页 共 1 页
序号 | 项目名称 |  | 金额（元） | 备注
1 | 暂列金额 |  | 30000 | 比项金额仅为暂列，无需再计取规费税金，经发包人书面批准后方可使用，暂列金额虽在工程投标时计入投标人的报价中，但不为投标人所有。工程结算时，暂列金额从合同价中扣减后，按承包人实际完成的工作量计算，剩余部分仍归招标人(发包人)所有。
2 | 专业工程暂估价
3 | 计日工
4 | 总承包服务费
5 | 发承包双方约定的其他项目
6 | 材料暂估价 |  |  | 仅统计汇总材料暂估价总金额，材料暂估价应计入清单项目综合单价，不重复计入建安工程费中
合计 |  |  | 30000

## E.5 增值税计价表
E.5 增值税计价表
工程名称：智链深国际宝深园区办公室装修改造项目 |  |  | 标段：智链深国际宝深园区办公室装修改造项目 |  | 第 1 页 共 1 页
序号 | 项目名称 | 计算基础说明 |  | 计算基础 | 税率（%） | 金额（元）
1 | 增值税 | 分部分项工程+措施项目+其他项目-专业工程暂估价-暂列金额 |  | 761688.9 | 9 | 68552
合 计 | [5 empty] | 68552