## D.2 单位工程最高投标限价汇总表
D.2 单位工程最高投标限价汇总表
工程名称：深圳外事综合楼安全隐患整治工程项目设计采购施工总承包（EPC）-地上智能化工程 |  | 标段：深圳外事综合楼安全隐患整治工程项目设计采购施工总承包（EPC） |  | 第 1 页 共 1 页
序号 | 汇总内容 |  | 金额 （元） | 其中： 材料暂估价 （元）
1 | 分部分项工程 |  | 1570625.73
1.1 | 综合布线系统 |  | 221076.29
1.2 | 视频安防监控系统 |  | 263400.93
1.3 | 会议系统 |  | 303622.26
1.4 | 门禁控制系统 |  | 68786.28
1.5 | 入侵报警及紧急求助报警系统 |  | 16970.64
1.6 | 排队叫号系统 |  | 71142.24
1.7 | 能耗计量系统 |  | 70913.2
1.8 | 电梯五方通话系统 |  | 10190.62
1.9 | 集成管理系统 |  | 52559.45
1.10 | 停车场收费系统 |  | 71782.66
1.11 | 智能照明系统 |  | 18620.26
1.12 | 背景音乐系统 |  | 41990.74
1.13 | 系统调试 |  | 13314.33
1.14 | UPS配电干线系统 |  | 114548.86
1.15 | 机房工程 |  | 186065.68
1.16 | 光纤入户系统 |  | 45641.29
2 | 措施项目 |  | 47284.32
2.1 | 安全文明施工 |  | 33865.34
2.1.1 | 安全文明施工费（按费率计算） |  | 27529.16
2.1.2 | 安全文明施工费（按清单列项）
2.1.3 | 产业工人职业训练专项经费 |  | 6336.18
2.2 | 其他措施项目费 |  | 13418.98
3 | 其他项目
3.1 | 暂列金额
3.2 | 专业工程暂估价
3.3 | 计日工
3.4 | 总承包服务费
4 | 增值税 |  | 145611.9
合计 |  |  | 1763521.95
注：专业工程暂估价为已含税价格，在计算增值税计算基础时不应包含专业工程暂估价金额。

## E.1 分部分项工程项目清单计价表
E.1 分部分项工程项目清单计价表
工程名称：深圳外事综合楼安全隐患整治工程项目设计采购施工总承包（EPC）-地上智能化工程 |  |  | 标段：深圳外事综合楼安全隐患整治工程项目设计采购施工总承包（EPC） |  |  | 第 1 页 共 54 页
序号 | 项目编码 | 项目名称 | 项目特征描述 | 计量单位 | 工程量 | 金额（元）
[6 empty] | 综合单价 | 合价 | 其中：材料暂估合价
|  | 综合布线系统 |  |  |  |  | 221076.29
|  | 办公网及共用 |  |  |  |  | 39251.34
1 | 030501015001 | 24口POE交换机 | (1)名称:24口POE交换机 (2)交换容量≥256Gbps，转发性能≥66Mpps； (3)提供24个GE端口，POE输出功率≥370W，4个千兆3、支持基于接口的Vlan划分； (4)支持Web或SSH管理功能； (5)含网络拓扑组建所必须的光模块等一切辅材的采购及安装 (6)含高层增加费等相关降效费用 (7)满足招标文件、技术规范及设计图纸要求 | 台 | 10 | 1728.19 | 17281.9
2 | 030502008001 | 配线架 | (1)名称:24口数据配线架 (2)含理线器等相关一切配件的采购及安装 (3)含高层增加费等相关降效费用 (4)满足招标文件、技术规范及设计图纸要求 | 架 | 10 | 567.75 | 5677.5
3 | 030502005001 | 光缆 | (1)名称:室内6芯单模光纤 (2)敷设方式:综合考虑 (3)含高层增加费等相关降效费用 (4)满足招标文件、技术规范及设计图纸要求 | m | 443.9 | 5.32 | 2361.55
4 | 030502005002 | 光缆 | (1)名称:室内12芯单模光纤 (2)敷设方式:综合考虑 (3)含高层增加费等相关降效费用 (4)满足招标文件、技术规范及设计图纸要求 | m | 117.2 | 9.6 | 1125.12
5 | 030502014001 | 尾纤 | (1)名称:光纤尾纤 (2)含一切材料的采购及安装费用 (3)含高层增加费等相关降效费用 (4)满足招标文件、技术规范及设计图纸要求 | 条 | 72 | 25.6 | 1843.2
本页小计 | [6 empty] | 28289.27
E.1 分部分项工程项目清单计价表
工程名称：深圳外事综合楼安全隐患整治工程项目设计采购施工总承包（EPC）-地上智能化工程 |  |  | 标段：深圳外事综合楼安全隐患整治工程项目设计采购施工总承包（EPC） |  |  | 第 2 页 共 54 页
序号 | 项目编码 | 项目名称 | 项目特征描述 | 计量单位 | 工程量 | 金额（元）
[6 empty] | 综合单价 | 合价 | 其中：材料暂估合价
6 | 030502012001 | 光纤接续 | (1)规格:光纤熔接 (2)含一切设备、材料的采购及安装费用 (3)含高层增加费等相关降效费用 (4)满足招标文件、技术规范及设计图纸要求 | 芯 | 72 | 68.04 | 4898.88
7 | 030502019001 | 光纤测试 | (1)光缆链路测试 (2)含高层增加费等相关降效费用 (3)满足招标文件、技术规范及设计图纸要求 | 芯 | 36 | 7.59 | 273.24
8 | 030502007001 | 跳线、跳纤 | (1)名称:光纤跳线 (2)敷设方式:综合考虑 (3)含高层增加费等相关降效费用 (4)满足招标文件、技术规范及设计图纸要求 | 条 | 10 | 19.16 | 191.6
9 | 030502007002 | 跳线、跳纤 | (1)名称:六类非屏蔽跳线 (2)敷设方式:综合考虑 (3)含高层增加费等相关降效费用 (4)满足招标文件、技术规范及设计图纸要求 | 条 | 240 | 14.06 | 3374.4
10 | 030501005001 | 插箱、机柜、台架 | (1)名称:12U机柜(利旧安装) (2)含高层增加费等相关降效费用 (3)满足招标文件、技术规范及设计图纸要求 | 台 | 5 | 230.45 | 1152.25
11 | 030502008002 | 配线架 | (1)名称:12口光纤配线架 (2)含理线器等相关一切配件的采购及安装 (3)含高层增加费等相关降效费用 (4)满足招标文件、技术规范及设计图纸要求 | 架 | 1 | 214.34 | 214.34
12 | 030502008003 | 配线架 | (1)名称:6口光纤配线架 (2)含理线器等相关一切配件的采购及安装 (3)含高层增加费等相关降效费用 (4)满足招标文件、技术规范及设计图纸要求 | 架 | 4 | 214.34 | 857.36
|  | 物业网 |  |  |  |  | 23872.86
本页小计 | [6 empty] | 10962.07
E.1 分部分项工程项目清单计价表
工程名称：深圳外事综合楼安全隐患整治工程项目设计采购施工总承包（EPC）-地上智能化工程 |  |  | 标段：深圳外事综合楼安全隐患整治工程项目设计采购施工总承包（EPC） |  |  | 第 3 页 共 54 页
序号 | 项目编码 | 项目名称 | 项目特征描述 | 计量单位 | 工程量 | 金额（元）
[6 empty] | 综合单价 | 合价 | 其中：材料暂估合价
13 | 030501015002 | 24口POE交换机 | (1)名称:24口POE交换机 (2)交换容量≥256Gbps，转发性能≥66Mpps； (3)提供24个GE端口，POE输出功率≥370W，4个千兆3、支持基于接口的Vlan划分； (4)支持Web或SSH管理功能； (5)含网络拓扑组建所必须的光模块等一切辅材的采购及安装 (6)含高层增加费等相关降效费用 (7)满足招标文件、技术规范及设计图纸要求 | 台 | 9 | 1728.19 | 15553.71
14 | 030502008004 | 配线架 | (1)名称:24口数据配线架 (2)含理线器等相关一切配件的采购及安装 (3)含高层增加费等相关降效费用 (4)满足招标文件、技术规范及设计图纸要求 | 架 | 9 | 567.75 | 5109.75
15 | 030502007003 | 跳线、跳纤 | (1)名称:光纤跳线 (2)敷设方式:综合考虑 (3)含高层增加费等相关降效费用 (4)满足招标文件、技术规范及设计图纸要求 | 条 | 9 | 19.16 | 172.44
16 | 030502007004 | 跳线、跳纤 | (1)名称:六类非屏蔽跳线 (2)敷设方式:综合考虑 (3)含高层增加费等相关降效费用 (4)满足招标文件、技术规范及设计图纸要求 | 条 | 216 | 14.06 | 3036.96
|  | 涉外网 |  |  |  |  | 26525.4
17 | 030501015003 | 24口普通交换机 | (1)24口普通交换机 (2)交换容量≥256Gbps，转发性能≥66Mpps； (3)提供24个GE端口，POE输出功率≥370W，4个千兆3、支持基于接口的Vlan划分； (4)支持Web或SSH管理功能； (5)含网络拓扑组建所必须的光模块等一切辅材的采购及安装 (6)含高层增加费等相关降效费用 (7)满足招标文件、技术规范及设计图纸要求 | 台 | 10 | 1728.19 | 17281.9
本页小计 | [6 empty] | 41154.76
E.1 分部分项工程项目清单计价表
工程名称：深圳外事综合楼安全隐患整治工程项目设计采购施工总承包（EPC）-地上智能化工程 |  |  | 标段：深圳外事综合楼安全隐患整治工程项目设计采购施工总承包（EPC） |  |  | 第 4 页 共 54 页
序号 | 项目编码 | 项目名称 | 项目特征描述 | 计量单位 | 工程量 | 金额（元）
[6 empty] | 综合单价 | 合价 | 其中：材料暂估合价
18 | 030502008005 | 配线架 | (1)名称:24口数据配线架 (2)含理线器等相关一切配件的采购及安装 (3)含高层增加费等相关降效费用 (4)满足招标文件、技术规范及设计图纸要求 | 架 | 10 | 567.75 | 5677.5
19 | 030502007005 | 跳线、跳纤 | (1)名称:光纤跳线 (2)敷设方式:综合考虑 (3)含高层增加费等相关降效费用 (4)满足招标文件、技术规范及设计图纸要求 | 条 | 10 | 19.16 | 191.6
20 | 030502007006 | 跳线、跳纤 | (1)名称:六类非屏蔽跳线 (2)敷设方式:综合考虑 (3)含高层增加费等相关降效费用 (4)满足招标文件、技术规范及设计图纸要求 | 条 | 240 | 14.06 | 3374.4
|  | 平面图 |  |  |  |  | 131426.69
21 | 030412003004 | 桥架 | (1)名称:弱电线槽 (2)规格:100*50 (3)含桥架接地母线 (4)含三通、弯头、盖板、隔板、涂料等配件 (5)含支含支吊架制作安装、除锈刷油，套管、修补及封堵等一切费用，支吊架类型综合考虑 (6)含高层增加费等相关降效费用 (7)满足招标文件、技术规范及设计图纸要求 | m | 493.46 | 62.75 | 30964.62
22 | 030412003005 | 桥架 | (1)名称:弱电线槽(保护性拆除) (2)规格:100*50 (3)含高层增加费等相关降效费用 (4)满足招标文件、技术规范及设计图纸要求 | m | 65.12 | 11.43 | 744.32
本页小计 | [6 empty] | 40952.44
E.1 分部分项工程项目清单计价表
工程名称：深圳外事综合楼安全隐患整治工程项目设计采购施工总承包（EPC）-地上智能化工程 |  |  | 标段：深圳外事综合楼安全隐患整治工程项目设计采购施工总承包（EPC） |  |  | 第 5 页 共 54 页
序号 | 项目编码 | 项目名称 | 项目特征描述 | 计量单位 | 工程量 | 金额（元）
[6 empty] | 综合单价 | 合价 | 其中：材料暂估合价
23 | 030412003006 | 桥架 | (1)名称:弱电线槽(利旧安装) (2)规格:100*50 (3)含桥架接地母线 (4)含三通、弯头、盖板、隔板、涂料等配件 (5)含支含支吊架制作安装、除锈刷油，套管、修补及封堵等一切费用，支吊架类型综合考虑 (6)含高层增加费等相关降效费用 (7)满足招标文件、技术规范及设计图纸要求 | m | 65.12 | 26.1 | 1699.63
24 | 030412003007 | 桥架 | (1)名称:弱电线槽 (2)规格:100*100 (3)含桥架接地母线 (4)含三通、弯头、盖板、隔板、涂料等配件 (5)含支含支吊架制作安装、除锈刷油，套管、修补及封堵等一切费用，支吊架类型综合考虑 (6)含高层增加费等相关降效费用 (7)满足招标文件、技术规范及设计图纸要求 | m | 1 | 64 | 64
25 | 030412003008 | 桥架 | (1)名称:弱电线槽 (2)规格:200*100 (3)含桥架接地母线 (4)含三通、弯头、盖板、隔板、涂料等配件 (5)含支含支吊架制作安装、除锈刷油，套管、修补及封堵等一切费用，支吊架类型综合考虑 (6)含高层增加费等相关降效费用 (7)满足招标文件、技术规范及设计图纸要求 | m | 1 | 79.19 | 79.19
26 | 030501010001 | 路由器 | (1)名称:无线AP (2)含高层增加费等相关降效费用 (3)满足招标文件、技术规范及设计图纸要求 | 台 | 17 | 744.23 | 12651.91
本页小计 | [6 empty] | 14494.73
E.1 分部分项工程项目清单计价表
工程名称：深圳外事综合楼安全隐患整治工程项目设计采购施工总承包（EPC）-地上智能化工程 |  |  | 标段：深圳外事综合楼安全隐患整治工程项目设计采购施工总承包（EPC） |  |  | 第 6 页 共 54 页
序号 | 项目编码 | 项目名称 | 项目特征描述 | 计量单位 | 工程量 | 金额（元）
[6 empty] | 综合单价 | 合价 | 其中：材料暂估合价
27 | 030502008006 | 配线架 | (1)名称:无线控制器 (2)含网络授权等一切费用 (3)含高层增加费等相关降效费用 (4)满足招标文件、技术规范及设计图纸要求 | 架 | 1 | 1243.82 | 1243.82
28 | 030502010001 | 信息、网络插座 | (1)名称:双口面板 (2)含六类模块、面板等一切材料的采购及安装 (3)含高层增加费等相关降效费用 (4)满足招标文件、技术规范及设计图纸要求 | 个 | 111 | 42.22 | 4686.42
29 | 030502010002 | 信息、网络插座 | (1)名称:单孔面板(外网插座) (2)含六类模块、面板等一切材料的采购及安装 (3)含高层增加费等相关降效费用 (4)满足招标文件、技术规范及设计图纸要求 | 个 | 400 | 31.21 | 12484
30 | 030502010003 | 信息、网络插座 | (1)名称:单孔面板(内网插座) (2)含六类模块、面板等一切材料的采购及安装 (3)含高层增加费等相关降效费用 (4)满足招标文件、技术规范及设计图纸要求 | 个 | 3 | 31.21 | 93.63
31 | 030501005002 | 插箱、机柜、台架 | (1)名称:家居信息箱 (2)含设备安装、设备接地等一切内容 (3)含一切设备、材料的采购及安装费用 (4)含高层增加费等相关降效费用 (5)满足招标文件、技术规范及设计图纸要求 | 台 | 198 | 183.68 | 36368.64
32 | 030502003001 | 双绞线缆 | (1)名称:UTP-CAT6 (2)敷设方式:综合考虑 (3)含一切设备、材料的采购及安装费用 (4)含高层增加费等相关降效费用 (5)满足招标文件、技术规范及设计图纸要求 | m | 10 | 6.72 | 67.2
本页小计 | [6 empty] | 54943.71
E.1 分部分项工程项目清单计价表
工程名称：深圳外事综合楼安全隐患整治工程项目设计采购施工总承包（EPC）-地上智能化工程 |  |  | 标段：深圳外事综合楼安全隐患整治工程项目设计采购施工总承包（EPC） |  |  | 第 7 页 共 54 页
序号 | 项目编码 | 项目名称 | 项目特征描述 | 计量单位 | 工程量 | 金额（元）
[6 empty] | 综合单价 | 合价 | 其中：材料暂估合价
33 | 030409005001 | 控制电缆头 | (1)名称:水晶头制作安装 (2)含一切设备、材料的采购及安装费用 (3)含高层增加费等相关降效费用 (4)满足招标文件、技术规范及设计图纸要求 | 个 | 20 | 1.75 | 35
34 | 030502017001 | 双绞线缆测试 | (1)测试类别:双绞线缆测试 (2)含一切设备、材料的采购及安装费用 (3)含高层增加费等相关降效费用 (4)满足招标文件、技术规范及设计图纸要求 | 链路 | 10 | 6.51 | 65.1
35 | 030412004017 | 配线 | (1)名称:WDZ-BYJ-1.5 (2)敷设方式:综合考虑 (3)含一切设备、材料的采购及安装费用 (4)含高层增加费等相关降效费用 (5)满足招标文件、技术规范及设计图纸要求 | m | 10 | 3.66 | 36.6
36 | 030412006006 | 接线盒 | (1)名称:暗装接线盒 (2)含一切设备、材料的采购及安装费用 (3)含高层增加费等相关降效费用 (4)满足招标文件、技术规范及设计图纸要求 | 个 | 2 | 11.72 | 23.44
37 | 030412001011 | 配管 | (1)名称:套接紧定式电线管 (2)规格:JDG20 (3)配置形式:暗配 (4)含高层增加费等相关降效费用 (5)满足招标文件、技术规范及设计图纸要求 | m | 10 | 14.82 | 148.2
38 | 030412001012 | 配管 | (1)名称:套接紧定式电线管 (2)规格:JDG20 (3)配置形式:明配 (4)含高层增加费等相关降效费用 (5)满足招标文件、技术规范及设计图纸要求 | m | 364.5 | 27.84 | 10147.68
本页小计 | [6 empty] | 10456.02
E.1 分部分项工程项目清单计价表
工程名称：深圳外事综合楼安全隐患整治工程项目设计采购施工总承包（EPC）-地上智能化工程 |  |  | 标段：深圳外事综合楼安全隐患整治工程项目设计采购施工总承包（EPC） |  |  | 第 8 页 共 54 页
序号 | 项目编码 | 项目名称 | 项目特征描述 | 计量单位 | 工程量 | 金额（元）
[6 empty] | 综合单价 | 合价 | 其中：材料暂估合价
39 | 031301001005 | 凿(压、切割)槽 | (1)名称:管道暗敷凿槽、刨沟砌块结构 (2)型号:DN20 (3)含凿槽、挂网及恢复，垃圾清理等 (4)含高层增加费等相关降效费用 (5)满足招标文件、技术规范及设计图纸要求 | m | 2551.5 | 7.59 | 19365.89
40 | 030412001013 | 配管 | (1)名称:套接紧定式电线管 (2)规格:JDG25 (3)配置形式:暗配 (4)含高层增加费等相关降效费用 (5)满足招标文件、技术规范及设计图纸要求 | m | 10 | 19.33 | 193.3
41 | 030412001014 | 配管 | (1)名称:套接紧定式电线管 (2)规格:JDG25 (3)配置形式:明配 (4)含高层增加费等相关降效费用 (5)满足招标文件、技术规范及设计图纸要求 | m | 5 | 32.62 | 163.1
42 | 031301001006 | 凿(压、切割)槽 | (1)名称:管道暗敷凿槽、刨沟砌块结构 (2)型号:DN25 (3)含凿槽、挂网及恢复，垃圾清理等 (4)含高层增加费等相关降效费用 (5)满足招标文件、技术规范及设计图纸要求 | m | 10 | 10.1 | 101
|  | 视频安防监控系统 |  |  |  |  | 263400.93
|  | 平面图 |  |  |  |  | 71804.66
43 | 030506010001 | 监控摄像设备 | (1)名称:彩色半球1080P高清摄像机 (2)规格:含支架、电源模块等一切辅材的采购及安装 (3)含高层增加费等相关降效费用 (4)满足招标文件、技术规范及设计图纸要求 | 台 | 16 | 468.62 | 7497.92
本页小计 | [6 empty] | 27321.21
E.1 分部分项工程项目清单计价表
工程名称：深圳外事综合楼安全隐患整治工程项目设计采购施工总承包（EPC）-地上智能化工程 |  |  | 标段：深圳外事综合楼安全隐患整治工程项目设计采购施工总承包（EPC） |  |  | 第 9 页 共 54 页
序号 | 项目编码 | 项目名称 | 项目特征描述 | 计量单位 | 工程量 | 金额（元）
[6 empty] | 综合单价 | 合价 | 其中：材料暂估合价
44 | 030506010002 | 监控摄像设备 | (1)名称:红外枪机1080P高清摄像机 (2)规格:含支架、电源模块等一切辅材的采购及安装 (3)含高层增加费等相关降效费用 (4)满足招标文件、技术规范及设计图纸要求 | 台 | 39 | 554.81 | 21637.59
45 | 030506010003 | 监控摄像设备 | (1)名称:电梯摄像机 (2)规格:含支架、电源模块等一切辅材的采购及安装 (3)含高层增加费等相关降效费用 (4)满足招标文件、技术规范及设计图纸要求 | 台 | 2 | 820.83 | 1641.66
46 | 030501018001 | 网桥 | (1)名称:无线网桥 (2)含高层增加费等相关降效费用 (3)满足招标文件、技术规范及设计图纸要求 | 台 | 2 | 456.22 | 912.44
47 | 030506010004 | 监控摄像设备 | (1)名称:室内固定枪型摄像机 (2)含支架、电源模块等一切辅材的采购及安装 (3)含高层增加费等相关降效费用 (4)满足招标文件、技术规范及设计图纸要求 | 台 | 1 | 570.21 | 570.21
48 | 030506010005 | 监控摄像设备 | (1)名称:室外固定枪式摄像机 (2)含支架、电源模块等一切辅材的采购及安装 (3)含高层增加费等相关降效费用 (4)满足招标文件、技术规范及设计图纸要求 | 台 | 9 | 589.86 | 5308.74
49 | 030506010006 | 监控摄像设备 | (1)名称:室内球型摄像机 (2)含支架、电源模块等一切辅材的采购及安装 (3)含高层增加费等相关降效费用 (4)满足招标文件、技术规范及设计图纸要求 | 台 | 1 | 723.13 | 723.13
本页小计 | [6 empty] | 30793.77
E.1 分部分项工程项目清单计价表
工程名称：深圳外事综合楼安全隐患整治工程项目设计采购施工总承包（EPC）-地上智能化工程 |  |  | 标段：深圳外事综合楼安全隐患整治工程项目设计采购施工总承包（EPC） |  |  | 第 10 页 共 54 页
序号 | 项目编码 | 项目名称 | 项目特征描述 | 计量单位 | 工程量 | 金额（元）
[6 empty] | 综合单价 | 合价 | 其中：材料暂估合价
50 | 030506010007 | 监控摄像设备 | (1)名称:室外一球型摄像机 (2)含支架、电源模块等一切辅材的采购及安装 (3)含高层增加费等相关降效费用 (4)满足招标文件、技术规范及设计图纸要求 | 台 | 3 | 830.65 | 2491.95
51 | 030412001015 | 配管 | (1)名称:金属软管 (2)规格:DN20 (3)含高层增加费等相关降效费用 (4)满足招标文件、技术规范及设计图纸要求 | m | 76 | 13.52 | 1027.52
52 | 030502003002 | 双绞线缆 | (1)名称:UTP-CAT6 (2)敷设方式:综合考虑 (3)含高层增加费等相关降效费用 (4)满足招标文件、技术规范及设计图纸要求 | m | 2850 | 6.72 | 19152
53 | 030409005002 | 控制电缆头 | (1)名称:水晶头制作安装 (2)含高层增加费等相关降效费用 (3)满足招标文件、技术规范及设计图纸要求 | 个 | 114 | 1.75 | 199.5
54 | 030502017002 | 双绞线缆测试 | (1)测试类别:双绞线缆测试 (2)含高层增加费等相关降效费用 (3)满足招标文件、技术规范及设计图纸要求 | 链路 | 57 | 6.51 | 371.07
55 | 030412006007 | 接线盒 | (1)名称:暗装接线盒 (2)含高层增加费等相关降效费用 (3)满足招标文件、技术规范及设计图纸要求 | 个 | 247 | 11.72 | 2894.84
56 | 030412001016 | 配管 | (1)名称:套接紧定式电线管 (2)规格:JDG20 (3)配置形式:暗配 (4)含高层增加费等相关降效费用 (5)满足招标文件、技术规范及设计图纸要求 | m | 342 | 14.82 | 5068.44
57 | 030412001017 | 配管 | (1)名称:套接紧定式电线管 (2)规格:JDG20 (3)配置形式:明配 (4)含高层增加费等相关降效费用 (5)满足招标文件、技术规范及设计图纸要求 | m | 28.5 | 27.84 | 793.44
本页小计 | [6 empty] | 31998.76
E.1 分部分项工程项目清单计价表
工程名称：深圳外事综合楼安全隐患整治工程项目设计采购施工总承包（EPC）-地上智能化工程 |  |  | 标段：深圳外事综合楼安全隐患整治工程项目设计采购施工总承包（EPC） |  |  | 第 11 页 共 54 页
序号 | 项目编码 | 项目名称 | 项目特征描述 | 计量单位 | 工程量 | 金额（元）
[6 empty] | 综合单价 | 合价 | 其中：材料暂估合价
58 | 031301001007 | 凿(压、切割)槽 | (1)名称:管道暗敷凿槽、刨沟砌块结构 (2)型号:DN20 (3)含凿槽、挂网及恢复，垃圾清理等 (4)含高层增加费等相关降效费用 (5)满足招标文件、技术规范及设计图纸要求 | m | 199.5 | 7.59 | 1514.21
|  | 视频安防监控系统 |  |  |  |  | 191596.27
59 | 030505016001 | 显示设备 | (1)名称:55寸拼接屏 (2)含拼接所需的线缆等零部件所需一切费用 (3)含高层增加费等相关降效费用 (4)满足招标文件、技术规范及设计图纸要求 | 台 | 15 | 3987.49 | 59812.35
60 | 030504004001 | 支架柜 | (1)名称:监视墙支架柜 (2)5200*600*3000mm (3)备注:带拼接控制器等相关配件 (4)含高层增加费等相关降效费用 (5)满足招标文件、技术规范及设计图纸要求 | 套 | 1 | 11772.79 | 11772.79
61 | 030501019001 | 服务器 | (1)名称:视频监控系统工作站 (2)含软件等所需配套一切费用 (3)含高层增加费等相关降效费用 (4)满足招标文件、技术规范及设计图纸要求 | 台 | 1 | 7173.31 | 7173.31
62 | 030501019002 | 服务器 | (1)名称:流媒体服务器 (2)含软件等所需配套一切费用 (3)含高层增加费等相关降效费用 (4)满足招标文件、技术规范及设计图纸要求 | 台 | 1 | 12978.62 | 12978.62
63 | 030506003001 | 入侵报警控制器 | (1)名称:网络控制键盘 (2)含软件等所需配套一切费用 (3)含高层增加费等相关降效费用 (4)满足招标文件、技术规范及设计图纸要求 | 套 | 1 | 447.12 | 447.12
本页小计 | [6 empty] | 93698.4
E.1 分部分项工程项目清单计价表
工程名称：深圳外事综合楼安全隐患整治工程项目设计采购施工总承包（EPC）-地上智能化工程 |  |  | 标段：深圳外事综合楼安全隐患整治工程项目设计采购施工总承包（EPC） |  |  | 第 12 页 共 54 页
序号 | 项目编码 | 项目名称 | 项目特征描述 | 计量单位 | 工程量 | 金额（元）
[6 empty] | 综合单价 | 合价 | 其中：材料暂估合价
64 | 030501016001 | 网关 | (1)名称:报警联动网关 (2)含一切设备、材料的采购及安装费用 (3)含高层增加费等相关降效费用 (4)满足招标文件、技术规范及设计图纸要求 | 台 | 1 | 7573.2 | 7573.2
65 | 030501016002 | 网关 | (1)名称:报警输入接口 (2)含一切设备、材料的采购及安装费用 (3)含高层增加费等相关降效费用 (4)满足招标文件、技术规范及设计图纸要求 | 台 | 1 | 7573.2 | 7573.2
66 | 030506014001 | 视频传输设备 | (1)名称:电子巡更信息传输器 (2)含一切设备、材料的采购及安装费用 (3)含高层增加费等相关降效费用 (4)满足招标文件、技术规范及设计图纸要求 | 台 | 1 | 855.41 | 855.41
67 | 030501004001 | 存储设备 | (1)名称:8T硬盘 (2)含一切设备、材料的采购及安装费用 (3)含高层增加费等相关降效费用 (4)满足招标文件、技术规范及设计图纸要求 | 台 | 1 | 1792.65 | 1792.65
68 | 030501004002 | 存储设备 | (1)名称:24盘位磁盘阵列 (2)含一切设备、材料的采购及安装费用 (3)含高层增加费等相关降效费用 (4)满足招标文件、技术规范及设计图纸要求 | 台 | 4 | 11515.51 | 46062.04
69 | 030506014002 | 视频传输设备 | (1)名称:8路视频解码器 (2)含高层增加费等相关降效费用 (3)满足招标文件、技术规范及设计图纸要求 | 台 | 1 | 5873.79 | 5873.79
70 | 030501023001 | 软件 | (1)名称:数字视频管理平台软件 (2)含一切设备、材料的采购及安装费用 (3)含高层增加费等相关降效费用 (4)满足招标文件、技术规范及设计图纸要求 | 套 | 1 | 5136.67 | 5136.67
本页小计 | [6 empty] | 74866.96
E.1 分部分项工程项目清单计价表
工程名称：深圳外事综合楼安全隐患整治工程项目设计采购施工总承包（EPC）-地上智能化工程 |  |  | 标段：深圳外事综合楼安全隐患整治工程项目设计采购施工总承包（EPC） |  |  | 第 13 页 共 54 页
序号 | 项目编码 | 项目名称 | 项目特征描述 | 计量单位 | 工程量 | 金额（元）
[6 empty] | 综合单价 | 合价 | 其中：材料暂估合价
71 | 030501019003 | 服务器 | (1)名称:存储服务器 (2)含一切设备、材料的采购及安装费用 (3)含高层增加费等相关降效费用 (4)满足招标文件、技术规范及设计图纸要求 | 台 | 1 | 20709.87 | 20709.87
72 | 030502003003 | 双绞线缆 | (1)名称:UTP-CAT6 (2)敷设方式:综合考虑 (3)含高层增加费等相关降效费用 (4)满足招标文件、技术规范及设计图纸要求 | m | 358.05 | 6.72 | 2406.1
73 | 030409005003 | 控制电缆头 | (1)名称:水晶头制作安装 (2)含高层增加费等相关降效费用 (3)满足招标文件、技术规范及设计图纸要求 | 个 | 22 | 1.75 | 38.5
74 | 030502017003 | 双绞线缆测试 | (1)测试类别:双绞线缆测试 (2)含高层增加费等相关降效费用 (3)满足招标文件、技术规范及设计图纸要求 | 链路 | 11 | 6.51 | 71.61
75 | 030412006008 | 接线盒 | (1)名称:暗装接线盒 (2)含高层增加费等相关降效费用 (3)满足招标文件、技术规范及设计图纸要求 | 个 | 5 | 11.72 | 58.6
76 | 030412001018 | 配管 | (1)名称:套接紧定式电线管 (2)规格:JDG20 (3)配置形式:暗配 (4)含高层增加费等相关降效费用 (5)满足招标文件、技术规范及设计图纸要求 | m | 55 | 14.82 | 815.1
77 | 030412001019 | 配管 | (1)名称:套接紧定式电线管 (2)规格:JDG20 (3)配置形式:明配 (4)含高层增加费等相关降效费用 (5)满足招标文件、技术规范及设计图纸要求 | m | 5.5 | 27.84 | 153.12
本页小计 | [6 empty] | 24252.9
E.1 分部分项工程项目清单计价表
工程名称：深圳外事综合楼安全隐患整治工程项目设计采购施工总承包（EPC）-地上智能化工程 |  |  | 标段：深圳外事综合楼安全隐患整治工程项目设计采购施工总承包（EPC） |  |  | 第 14 页 共 54 页
序号 | 项目编码 | 项目名称 | 项目特征描述 | 计量单位 | 工程量 | 金额（元）
[6 empty] | 综合单价 | 合价 | 其中：材料暂估合价
78 | 031301001008 | 凿(压、切割)槽 | (1)名称:管道暗敷凿槽、刨沟砌块结构 (2)型号:DN20 (3)含凿槽、挂网及恢复，垃圾清理等 (4)含高层增加费等相关降效费用 (5)满足招标文件、技术规范及设计图纸要求 | m | 38.5 | 7.59 | 292.22
|  | 会议系统 |  |  |  |  | 303622.26
79 | 030505016002 | 显示设备 | (1)屏幕显示尺寸65 英寸；液晶屏类型:节能屏 A规液晶屏；显示色彩:24bit真彩(16.7M)；显示对比度≥5000:1；亮度≥350cd/㎡；最大可视角≥176°；红外感应10点触摸技术；前置接口:前置双通道USB3.0接口≥2，同一个USB3.0接口可支持同时在Windows及Android系统下被读取，无需区分；前置HDMI≥1。 (2)含一切设备、材料的采购及安装费用 (3)含高层增加费等相关降效费用 (4)满足招标文件、技术规范及设计图纸要求 | 台 | 3 | 6507.23 | 19521.69
本页小计 | [6 empty] | 19813.91
E.1 分部分项工程项目清单计价表
工程名称：深圳外事综合楼安全隐患整治工程项目设计采购施工总承包（EPC）-地上智能化工程 |  |  | 标段：深圳外事综合楼安全隐患整治工程项目设计采购施工总承包（EPC） |  |  | 第 15 页 共 54 页
序号 | 项目编码 | 项目名称 | 项目特征描述 | 计量单位 | 工程量 | 金额（元）
[6 empty] | 综合单价 | 合价 | 其中：材料暂估合价
80 | 030505007001 | 会议专用设备 | (1)(1)名称:视频会议摄像头 (2)(2)类别:支持不小于851万像素1/2.5英寸CMOS成像芯片。 (3)支持1080P 50/60fps、1080i 50/60、1080p 25/30、720P50/60fps视频输出。 (4)支持不小于12倍光学变焦。 (5)支持≥80°水平视角，增加外置广角镜视为不满足。 (6)水平转动范围:≥+/-100°，垂直转动范围:≥+/- 30°。 (7)支持≥254个预置位。 (8)支持≥1路高清视频输出接口。 (9)支持红外透传功能，实现终端遥控器通过摄像机控制机房内会议终端，方便调试。 (10)支持本地USB接口软件升级功能 (11)(3)含一切设备、材料的采购及安装费用 (12)(4)含高层增加费等相关降效费用 (13)满足招标文件、技术规范及设计图纸要求 | 台 | 5 | 1824.09 | 9120.45
81 | 030412004018 | 配线 | (1)名称:HDMI高清视频线 (2)敷设方式:综合考虑 (3)含高层增加费等相关降效费用 (4)满足招标文件、技术规范及设计图纸要求 | m | 5 | 8.6 | 43
82 | 030505016003 | 显示设备 | (1)名称:投影幕 (2)规格:静音电机及幕料，幕布尺寸≥150"，内置微型动力电机，动转流畅，防震抑噪系统，视角≥30°，亮度增益≥2.5 (3)含高层增加费等相关降效费用 (4)满足招标文件、技术规范及设计图纸要求 | 幅 | 2 | 1950.03 | 3900.06
本页小计 | [6 empty] | 13063.51
E.1 分部分项工程项目清单计价表
工程名称：深圳外事综合楼安全隐患整治工程项目设计采购施工总承包（EPC）-地上智能化工程 |  |  | 标段：深圳外事综合楼安全隐患整治工程项目设计采购施工总承包（EPC） |  |  | 第 16 页 共 54 页
序号 | 项目编码 | 项目名称 | 项目特征描述 | 计量单位 | 工程量 | 金额（元）
[6 empty] | 综合单价 | 合价 | 其中：材料暂估合价
83 | 030505016004 | 显示设备 | (1)名称:投影机 (2)规格:分辨率≥1280×800；亮度≥5500 流明(ISO21118标准)；对比度≥15000:1 (3)含高层增加费等相关降效费用 (4)满足招标文件、技术规范及设计图纸要求 | 台 | 2 | 4058.77 | 8117.54
84 | 030505016005 | 显示设备 | (1)名称:无线投屏器 (2)含高层增加费等相关降效费用 (3)满足招标文件、技术规范及设计图纸要求 | 台 | 2 | 764.54 | 1529.08
85 | 030505007002 | 会议专用设备 | (1)名称:多媒体中控控制主机 (2)规格:双向串口≥8，红外IR端口≥8，输入I/O端口≥8，弱电继电器端口≥8，RS232输入端口≥1,RJ45网口≥1 (3)含高层增加费等相关降效费用 (4)满足招标文件、技术规范及设计图纸要求 | 台 | 2 | 5853.45 | 11706.9
86 | 030505007003 | 会议专用设备 | (1)名称:电源控制器 (2)规格:独立220V电源开关控制≥8；单路额定功率1800W、可级联多台 (3)含高层增加费等相关降效费用 (4)满足招标文件、技术规范及设计图纸要求 | 台 | 2 | 1415.09 | 2830.18
87 | 030501023002 | 软件 | (1)名称:编程软件 (2)类别:编程集成授权 (3)含高层增加费等相关降效费用 (4)满足招标文件、技术规范及设计图纸要求 | 套 | 2 | 3240.04 | 6480.08
88 | 030501005003 | 插箱、机柜、台架 | (1)名称:机柜 (2)规格:42U标准机柜 (3)含高层增加费等相关降效费用 (4)满足招标文件、技术规范及设计图纸要求 | 台 | 2 | 1959.93 | 3919.86
本页小计 | [6 empty] | 34583.64
E.1 分部分项工程项目清单计价表
工程名称：深圳外事综合楼安全隐患整治工程项目设计采购施工总承包（EPC）-地上智能化工程 |  |  | 标段：深圳外事综合楼安全隐患整治工程项目设计采购施工总承包（EPC） |  |  | 第 17 页 共 54 页
序号 | 项目编码 | 项目名称 | 项目特征描述 | 计量单位 | 工程量 | 金额（元）
[6 empty] | 综合单价 | 合价 | 其中：材料暂估合价
89 | 080505005001 | 话筒 | (1)名称:全向麦克风 (2)含要求配置所有电源与通讯的接口、配线，配套所有安装附件、并安装到位，提供所需的授权与认证。 (3)含一切设备、材料的采购及安装费用 (4)含高层增加费等相关降效费用 (5)满足招标文件、技术规范及设计图纸要求 | 套 | 3 | 355.12 | 1065.36
90 | 030505007004 | 会议专用设备 | (1)名称:高清视频会议主机 (2)含一切设备、材料的采购及安装费用 (3)含高层增加费等相关降效费用 (4)满足招标文件、技术规范及设计图纸要求 | 台 | 3 | 26899.93 | 80699.79
91 | 030502010004 | 信息、网络插座 | (1)名称:多媒体插座 (2)含一切设备、材料的采购及安装费用 (3)含高层增加费等相关降效费用 (4)满足招标文件、技术规范及设计图纸要求 | 个 | 2 | 140.19 | 280.38
92 | 080505005002 | 话筒 | (1)名称:无线手持话筒 (2)含一切设备、材料的采购及安装费用 (3)含高层增加费等相关降效费用 (4)满足招标文件、技术规范及设计图纸要求 | 套 | 2 | 2080.47 | 4160.94
93 | 030505007005 | 会议专用设备 | (1)名称:12路2编调音台 (2)含一切设备、材料的采购及安装费用 (3)含高层增加费等相关降效费用 (4)满足招标文件、技术规范及设计图纸要求 | 台 | 2 | 11155.69 | 22311.38
94 | 030505007006 | 会议专用设备 | (1)名称:带DSP功率放大器 (2)含一切设备、材料的采购及安装费用 (3)含高层增加费等相关降效费用 (4)满足招标文件、技术规范及设计图纸要求 | 台 | 4 | 2932.2 | 11728.8
本页小计 | [6 empty] | 120246.65
E.1 分部分项工程项目清单计价表
工程名称：深圳外事综合楼安全隐患整治工程项目设计采购施工总承包（EPC）-地上智能化工程 |  |  | 标段：深圳外事综合楼安全隐患整治工程项目设计采购施工总承包（EPC） |  |  | 第 18 页 共 54 页
序号 | 项目编码 | 项目名称 | 项目特征描述 | 计量单位 | 工程量 | 金额（元）
[6 empty] | 综合单价 | 合价 | 其中：材料暂估合价
95 | 030505007007 | 会议专用设备 | (1)名称:全频音箱 (2)含一切设备、材料的采购及安装费用 (3)含高层增加费等相关降效费用 (4)满足招标文件、技术规范及设计图纸要求 | 台 | 8 | 1990 | 15920
96 | 030413013001 | 墙面开关面板 | (1)名称:墙面开关面板 (2)含一切设备、材料的采购及安装费用 (3)含高层增加费等相关降效费用 (4)满足招标文件、技术规范及设计图纸要求 | 套 | 2 | 205.22 | 410.44
97 | 080509005001 | 工作站 | (1)名称:控制电脑 (2)含一切设备、材料的采购及安装费用 (3)含高层增加费等相关降效费用 (4)满足招标文件、技术规范及设计图纸要求 | 套 | 2 | 6684.11 | 13368.22
98 | 080509005002 | 环境开关控制器 | (1)名称:环境开关控制器 (2)含一切设备、材料的采购及安装费用 (3)含高层增加费等相关降效费用 (4)满足招标文件、技术规范及设计图纸要求 | 套 | 2 | 1458.38 | 2916.76
99 | 080509005003 | 会议主机 | (1)名称:会议主机 (2)含一切设备、材料的采购及安装费用 (3)含高层增加费等相关降效费用 (4)满足招标文件、技术规范及设计图纸要求 | 套 | 1 | 27634.35 | 27634.35
本页小计 | [6 empty] | 60249.77
E.1 分部分项工程项目清单计价表
工程名称：深圳外事综合楼安全隐患整治工程项目设计采购施工总承包（EPC）-地上智能化工程 |  |  | 标段：深圳外事综合楼安全隐患整治工程项目设计采购施工总承包（EPC） |  |  | 第 19 页 共 54 页
序号 | 项目编码 | 项目名称 | 项目特征描述 | 计量单位 | 工程量 | 金额（元）
[6 empty] | 综合单价 | 合价 | 其中：材料暂估合价
100 | 030505007008 | 会议专用设备 | (1)名称:高清混合矩阵 (2)规格:平衡式线路输出≥8；48kHz A/D、D/A转换；编组控制功能；通道拷贝、粘贴、联控功能；输入每通道:前级放大、信号发生器、扩展器、压缩器、5段参量均衡(支持多种类型，包括PEQ、High-Shelf、Low-Shelf、LP、HP (3)含一切设备、材料的采购及安装费用 (4)含高层增加费等相关降效费用 (5)满足招标文件、技术规范及设计图纸要求 | 台 | 2 | 9674.8 | 19349.6
101 | 030502007007 | 跳线、跳纤 | (1)名称:RS-232/串口线 (2)敷设方式:综合考虑 (3)含高层增加费等相关降效费用 (4)满足招标文件、技术规范及设计图纸要求 | 条 | 4 | 10.52 | 42.08
102 | 030504006001 | 音频传输线缆 | (1)名称:AUDIO (2)敷设方式:综合考虑 (3)含高层增加费等相关降效费用 (4)满足招标文件、技术规范及设计图纸要求 | 条 | 18 | 27.21 | 489.78
103 | 030412004019 | 配线 | (1)名称:EVJV2*1.5 (2)敷设方式:综合考虑 (3)含高层增加费等相关降效费用 (4)满足招标文件、技术规范及设计图纸要求 | m | 400 | 6.72 | 2688
104 | 030412004020 | 配线 | (1)名称:RVV 3*1.5 (2)敷设方式:综合考虑 (3)含高层增加费等相关降效费用 (4)满足招标文件、技术规范及设计图纸要求 | m | 200 | 8.19 | 1638
105 | 030412004021 | 配线 | (1)名称:RS-485/四芯控制线 (2)敷设方式:综合考虑 (3)含高层增加费等相关降效费用 (4)满足招标文件、技术规范及设计图纸要求 | m | 100 | 4.91 | 491
本页小计 | [6 empty] | 24698.46
E.1 分部分项工程项目清单计价表
工程名称：深圳外事综合楼安全隐患整治工程项目设计采购施工总承包（EPC）-地上智能化工程 |  |  | 标段：深圳外事综合楼安全隐患整治工程项目设计采购施工总承包（EPC） |  |  | 第 20 页 共 54 页
序号 | 项目编码 | 项目名称 | 项目特征描述 | 计量单位 | 工程量 | 金额（元）
[6 empty] | 综合单价 | 合价 | 其中：材料暂估合价
106 | 030502003004 | 双绞线缆 | (1)名称:UTP-CAT6 (2)敷设方式:综合考虑 (3)含高层增加费等相关降效费用 (4)满足招标文件、技术规范及设计图纸要求 | m | 1700 | 6.72 | 11424
107 | 030409005004 | 控制电缆头 | (1)名称:水晶头制作安装 (2)含高层增加费等相关降效费用 (3)满足招标文件、技术规范及设计图纸要求 | 个 | 34 | 1.75 | 59.5
108 | 030502017004 | 双绞线缆测试 | (1)测试类别:双绞线缆测试 (2)含高层增加费等相关降效费用 (3)满足招标文件、技术规范及设计图纸要求 | 链路 | 17 | 6.51 | 110.67
109 | 030412006009 | 接线盒 | (1)名称:暗装接线盒 (2)含高层增加费等相关降效费用 (3)满足招标文件、技术规范及设计图纸要求 | 个 | 80 | 11.72 | 937.6
110 | 030412001020 | 配管 | (1)名称:套接紧定式电线管 (2)规格:JDG20 (3)配置形式:暗配 (4)含高层增加费等相关降效费用 (5)满足招标文件、技术规范及设计图纸要求 | m | 805 | 14.82 | 11930.1
111 | 030412001021 | 配管 | (1)名称:套接紧定式电线管 (2)规格:JDG20 (3)配置形式:明配 (4)含高层增加费等相关降效费用 (5)满足招标文件、技术规范及设计图纸要求 | m | 11.5 | 27.84 | 320.16
112 | 031301001009 | 凿(压、切割)槽 | (1)名称:管道暗敷凿槽、刨沟砌块结构 (2)型号:DN20 (3)含凿槽、挂网及恢复，垃圾清理等 (4)含高层增加费等相关降效费用 (5)满足招标文件、技术规范及设计图纸要求 | m | 805 | 7.59 | 6109.95
本页小计 | [6 empty] | 30891.98
E.1 分部分项工程项目清单计价表
工程名称：深圳外事综合楼安全隐患整治工程项目设计采购施工总承包（EPC）-地上智能化工程 |  |  | 标段：深圳外事综合楼安全隐患整治工程项目设计采购施工总承包（EPC） |  |  | 第 21 页 共 54 页
序号 | 项目编码 | 项目名称 | 项目特征描述 | 计量单位 | 工程量 | 金额（元）
[6 empty] | 综合单价 | 合价 | 其中：材料暂估合价
113 | 030412001022 | 配管 | (1)名称:套接紧定式电线管 (2)规格:JDG25 (3)配置形式:暗配 (4)含高层增加费等相关降效费用 (5)满足招标文件、技术规范及设计图纸要求 | m | 10 | 19.33 | 193.3
114 | 030412001023 | 配管 | (1)名称:套接紧定式电线管 (2)规格:JDG25 (3)配置形式:明配 (4)含高层增加费等相关降效费用 (5)满足招标文件、技术规范及设计图纸要求 | m | 5 | 32.62 | 163.1
115 | 031301001010 | 凿(压、切割)槽 | (1)名称:管道暗敷凿槽、刨沟砌块结构 (2)型号:DN25 (3)含凿槽、挂网及恢复，垃圾清理等 (4)含高层增加费等相关降效费用 (5)满足招标文件、技术规范及设计图纸要求 | m | 1 | 10.16 | 10.16
|  | 门禁控制系统 |  |  |  |  | 68786.28
|  | 机房 |  |  |  |  | 11781.31
116 | 030501019004 | 服务器 | (1)名称:门禁工作站 (2)含软件、等工作内容 (3)含高层增加费等相关降效费用 (4)满足招标文件、技术规范及设计图纸要求 | 台 | 1 | 7173.31 | 7173.31
117 | 030506008001 | 出入口执行机构设备 | (1)名称:发卡器 (2)含一切设备、材料的采购及安装费用 (3)含高层增加费等相关降效费用 (4)满足招标文件、技术规范及设计图纸要求 | 台 | 1 | 1072.88 | 1072.88
118 | 080503006001 | 打印机 | (1)名称:安防系统打印机 (2)内容:含设备支架及安装附件等 (3)含高层增加费等相关降效费用 (4)满足招标文件、技术规范及设计图纸要求 | 套 | 1 | 2412.37 | 2412.37
本页小计 | [6 empty] | 11025.12
E.1 分部分项工程项目清单计价表
工程名称：深圳外事综合楼安全隐患整治工程项目设计采购施工总承包（EPC）-地上智能化工程 |  |  | 标段：深圳外事综合楼安全隐患整治工程项目设计采购施工总承包（EPC） |  |  | 第 22 页 共 54 页
序号 | 项目编码 | 项目名称 | 项目特征描述 | 计量单位 | 工程量 | 金额（元）
[6 empty] | 综合单价 | 合价 | 其中：材料暂估合价
119 | 030502003005 | 双绞线缆 | (1)名称:UTP-CAT6 (2)敷设方式:综合考虑 (3)含高层增加费等相关降效费用 (4)满足招标文件、技术规范及设计图纸要求 | m | 97.65 | 6.72 | 656.21
120 | 030409005005 | 控制电缆头 | (1)名称:水晶头制作安装 (2)含高层增加费等相关降效费用 (3)满足招标文件、技术规范及设计图纸要求 | 个 | 6 | 1.75 | 10.5
121 | 030502017005 | 双绞线缆测试 | (1)测试类别:双绞线缆测试 (2)含高层增加费等相关降效费用 (3)满足招标文件、技术规范及设计图纸要求 | 链路 | 3 | 6.51 | 19.53
122 | 030412006010 | 接线盒 | (1)名称:暗装接线盒 (2)含高层增加费等相关降效费用 (3)满足招标文件、技术规范及设计图纸要求 | 个 | 5 | 11.72 | 58.6
123 | 030412001024 | 配管 | (1)名称:套接紧定式电线管 (2)规格:JDG20 (3)配置形式:暗配 (4)含高层增加费等相关降效费用 (5)满足招标文件、技术规范及设计图纸要求 | m | 15 | 14.82 | 222.3
124 | 031301001011 | 凿(压、切割)槽 | (1)名称:管道暗敷凿槽、刨沟砌块结构 (2)型号:DN20 (3)含凿槽、挂网及恢复，垃圾清理等 (4)含高层增加费等相关降效费用 (5)满足招标文件、技术规范及设计图纸要求 | m | 15 | 7.59 | 113.85
125 | 030412001025 | 配管 | (1)名称:套接紧定式电线管 (2)规格:JDG20 (3)配置形式:明配 (4)含高层增加费等相关降效费用 (5)满足招标文件、技术规范及设计图纸要求 | m | 1.5 | 27.84 | 41.76
|  | 平面图 |  |  |  |  | 57004.97
本页小计 | [6 empty] | 1122.75
E.1 分部分项工程项目清单计价表
工程名称：深圳外事综合楼安全隐患整治工程项目设计采购施工总承包（EPC）-地上智能化工程 |  |  | 标段：深圳外事综合楼安全隐患整治工程项目设计采购施工总承包（EPC） |  |  | 第 23 页 共 54 页
序号 | 项目编码 | 项目名称 | 项目特征描述 | 计量单位 | 工程量 | 金额（元）
[6 empty] | 综合单价 | 合价 | 其中：材料暂估合价
126 | 030506008002 | 出入口执行机构设备 | (1)名称:门禁控制箱 (2)含一切设备、材料的采购及安装费用 (3)含高层增加费等相关降效费用 (4)满足招标文件、技术规范及设计图纸要求 | 台 | 5 | 1328.7 | 6643.5
127 | 030506008003 | 出入口执行机构设备 | (1)名称:四门控制器 (2)含一切设备、材料的采购及安装费用 (3)含高层增加费等相关降效费用 (4)满足招标文件、技术规范及设计图纸要求 | 台 | 10 | 2021.22 | 20212.2
128 | 030506008004 | 出入口执行机构设备 | (1)名称:读卡器 (2)含一切设备、材料的采购及安装费用 (3)含高层增加费等相关降效费用 (4)满足招标文件、技术规范及设计图纸要求 | 台 | 5 | 1170.19 | 5850.95
129 | 030506008005 | 出入口执行机构设备 | (1)名称:双门电控锁 (2)含一切设备、材料的采购及安装费用 (3)含高层增加费等相关降效费用 (4)满足招标文件、技术规范及设计图纸要求 | 台 | 5 | 477.06 | 2385.3
130 | 030506008006 | 出入口执行机构设备 | (1)名称:单门电控锁 (2)含一切设备、材料的采购及安装费用 (3)含高层增加费等相关降效费用 (4)满足招标文件、技术规范及设计图纸要求 | 台 | 1 | 387.38 | 387.38
131 | 030506008007 | 出入口执行机构设备 | (1)名称:出门按钮 (2)含一切设备、材料的采购及安装费用 (3)含高层增加费等相关降效费用 (4)满足招标文件、技术规范及设计图纸要求 | 台 | 5 | 46.62 | 233.1
132 | 030506008008 | 出入口执行机构设备 | (1)名称:IC 卡 (2)含一切设备、材料的采购及安装费用 (3)含高层增加费等相关降效费用 (4)满足招标文件、技术规范及设计图纸要求 | 张 | 100 | 1.02 | 102
本页小计 | [6 empty] | 35814.43
E.1 分部分项工程项目清单计价表
工程名称：深圳外事综合楼安全隐患整治工程项目设计采购施工总承包（EPC）-地上智能化工程 |  |  | 标段：深圳外事综合楼安全隐患整治工程项目设计采购施工总承包（EPC） |  |  | 第 24 页 共 54 页
序号 | 项目编码 | 项目名称 | 项目特征描述 | 计量单位 | 工程量 | 金额（元）
[6 empty] | 综合单价 | 合价 | 其中：材料暂估合价
133 | 030506008009 | 出入口执行机构设备 | (1)名称:破玻按钮开关 (2)含一切设备、材料的采购及安装费用 (3)含高层增加费等相关降效费用 (4)满足招标文件、技术规范及设计图纸要求 | 台 | 6 | 76.73 | 460.38
134 | 030502003006 | 双绞线缆 | (1)名称:UTP-CAT6 (2)敷设方式:综合考虑 (3)含高层增加费等相关降效费用 (4)满足招标文件、技术规范及设计图纸要求 | m | 150 | 6.72 | 1008
135 | 030409005006 | 控制电缆头 | (1)名称:水晶头制作安装 (2)含高层增加费等相关降效费用 (3)满足招标文件、技术规范及设计图纸要求 | 个 | 20 | 1.75 | 35
136 | 030502017006 | 双绞线缆测试 | (1)测试类别:双绞线缆测试 (2)含高层增加费等相关降效费用 (3)满足招标文件、技术规范及设计图纸要求 | 链路 | 10 | 6.51 | 65.1
137 | 030412006011 | 接线盒 | (1)名称:暗装接线盒 (2)含高层增加费等相关降效费用 (3)满足招标文件、技术规范及设计图纸要求 | 个 | 5 | 11.72 | 58.6
138 | 030412001026 | 配管 | (1)名称:套接紧定式电线管 (2)规格:JDG20 (3)配置形式:暗配 (4)含高层增加费等相关降效费用 (5)满足招标文件、技术规范及设计图纸要求 | m | 50 | 14.82 | 741
139 | 030412001027 | 配管 | (1)名称:套接紧定式电线管 (2)规格:JDG20 (3)配置形式:明配 (4)含高层增加费等相关降效费用 (5)满足招标文件、技术规范及设计图纸要求 | m | 5 | 27.84 | 139.2
140 | 030412004022 | 配线 | (1)名称:RVV-4*1.0 (2)敷设方式:综合考虑 (3)含高层增加费等相关降效费用 (4)满足招标文件、技术规范及设计图纸要求 | m | 500 | 7.62 | 3810
本页小计 | [6 empty] | 6317.28
E.1 分部分项工程项目清单计价表
工程名称：深圳外事综合楼安全隐患整治工程项目设计采购施工总承包（EPC）-地上智能化工程 |  |  | 标段：深圳外事综合楼安全隐患整治工程项目设计采购施工总承包（EPC） |  |  | 第 25 页 共 54 页
序号 | 项目编码 | 项目名称 | 项目特征描述 | 计量单位 | 工程量 | 金额（元）
[6 empty] | 综合单价 | 合价 | 其中：材料暂估合价
141 | 030412004023 | 配线 | (1)名称:RVV-2*1.0 (2)敷设方式:综合考虑 (3)含高层增加费等相关降效费用 (4)满足招标文件、技术规范及设计图纸要求 | m | 250 | 4.67 | 1167.5
142 | 030412004024 | 配线 | (1)名称:WDZ-BYJ-2.5 (2)敷设方式:综合考虑 (3)含高层增加费等相关降效费用 (4)满足招标文件、技术规范及设计图纸要求 | m | 30 | 4.94 | 148.2
143 | 030412006012 | 接线盒 | (1)名称:暗装接线盒 (2)含高层增加费等相关降效费用 (3)满足招标文件、技术规范及设计图纸要求 | 个 | 67 | 11.72 | 785.24
144 | 030412001028 | 配管 | (1)名称:套接紧定式电线管 (2)规格:JDG20 (3)配置形式:暗配 (4)含高层增加费等相关降效费用 (5)满足招标文件、技术规范及设计图纸要求 | m | 560 | 14.82 | 8299.2
145 | 030412001029 | 配管 | (1)名称:套接紧定式电线管 (2)规格:JDG20 (3)配置形式:明配 (4)含高层增加费等相关降效费用 (5)满足招标文件、技术规范及设计图纸要求 | m | 8 | 27.84 | 222.72
146 | 031301001012 | 凿(压、切割)槽 | (1)名称:管道暗敷凿槽、刨沟砌块结构 (2)型号:DN20 (3)含凿槽、挂网及恢复，垃圾清理等 (4)含高层增加费等相关降效费用 (5)满足招标文件、技术规范及设计图纸要求 | m | 560 | 7.59 | 4250.4
|  | 入侵报警及紧急求助报警系统 |  |  |  |  | 16970.64
|  | 机房 |  |  |  |  | 7305.74
本页小计 | [6 empty] | 14873.26
E.1 分部分项工程项目清单计价表
工程名称：深圳外事综合楼安全隐患整治工程项目设计采购施工总承包（EPC）-地上智能化工程 |  |  | 标段：深圳外事综合楼安全隐患整治工程项目设计采购施工总承包（EPC） |  |  | 第 26 页 共 54 页
序号 | 项目编码 | 项目名称 | 项目特征描述 | 计量单位 | 工程量 | 金额（元）
[6 empty] | 综合单价 | 合价 | 其中：材料暂估合价
147 | 030506005001 | 入侵报警控制主机 | (1)入侵报警控制主机 (2)总线制方式,不低于支持 120 防区,含电源、电脑接口 (3)含软件等费用 (4)含一切设备、材料的采购及安装费用 (5)含高层增加费等相关降效费用 (6)满足招标文件、技术规范及设计图纸要求 | 套 | 1 | 2585.53 | 2585.53
148 | 030501019005 | 服务器 | (1)名称:求助报警主机 (2)含软件等费用 (3)含一切设备、材料的采购及安装费用 (4)含高层增加费等相关降效费用 (5)满足招标文件、技术规范及设计图纸要求 | 台 | 1 | 2279.09 | 2279.09
149 | 030506005002 | 入侵报警信号传输设备 | (1)名称:8回路总线驱动器 (2)含一切设备、材料的采购及安装费用 (3)含高层增加费等相关降效费用 (4)满足招标文件、技术规范及设计图纸要求 | 套 | 2 | 997 | 1994
150 | 030506003002 | 入侵报警控制器 | (1)名称:控制键盘 (2)含一切设备、材料的采购及安装费用 (3)含高层增加费等相关降效费用 (4)满足招标文件、技术规范及设计图纸要求 | 套 | 1 | 447.12 | 447.12
|  | 平面图 |  |  |  |  | 9664.9
151 | 030906003001 | 模块 | (1)名称:输出模块 (2)含一切设备、材料的采购及安装费用 (3)含高层增加费等相关降效费用 (4)满足招标文件、技术规范及设计图纸要求 | 个 | 2 | 174.02 | 348.04
152 | 030906003002 | 模块 | (1)名称:报警接口模块(单输入) (2)含一切设备、材料的采购及安装费用 (3)含高层增加费等相关降效费用 (4)满足招标文件、技术规范及设计图纸要求 | 个 | 6 | 175.88 | 1055.28
本页小计 | [6 empty] | 8709.06
E.1 分部分项工程项目清单计价表
工程名称：深圳外事综合楼安全隐患整治工程项目设计采购施工总承包（EPC）-地上智能化工程 |  |  | 标段：深圳外事综合楼安全隐患整治工程项目设计采购施工总承包（EPC） |  |  | 第 27 页 共 54 页
序号 | 项目编码 | 项目名称 | 项目特征描述 | 计量单位 | 工程量 | 金额（元）
[6 empty] | 综合单价 | 合价 | 其中：材料暂估合价
153 | 030904004003 | 声光报警器 | (1)名称:声光报警器 (2)含一切设备、材料的采购及安装费用 (3)含高层增加费等相关降效费用 (4)满足招标文件、技术规范及设计图纸要求 | 个 | 3 | 140.11 | 420.33
154 | 030506008010 | 按钮 | (1)名称:紧急报警按钮 (2)含一切设备、材料的采购及安装费用 (3)含高层增加费等相关降效费用 (4)满足招标文件、技术规范及设计图纸要求 | 台 | 4 | 61.77 | 247.08
155 | 030412004025 | 配线 | (1)名称:WDZ-BYJ-1.5 (2)敷设方式:综合考虑 (3)含高层增加费等相关降效费用 (4)满足招标文件、技术规范及设计图纸要求 | m | 34 | 3.66 | 124.44
156 | 030412004026 | 配线 | (1)名称:WDZ-RYYP-2*1.5 (2)敷设方式:综合考虑 (3)含高层增加费等相关降效费用 (4)满足招标文件、技术规范及设计图纸要求 | m | 12 | 8.51 | 102.12
157 | 030412004027 | 配线 | (1)名称:RVV-2*1.0 (2)敷设方式:综合考虑 (3)含高层增加费等相关降效费用 (4)满足招标文件、技术规范及设计图纸要求 | m | 312 | 4.69 | 1463.28
158 | 030412006013 | 接线盒 | (1)名称:暗装接线盒 (2)含高层增加费等相关降效费用 (3)满足招标文件、技术规范及设计图纸要求 | 个 | 27 | 11.72 | 316.44
159 | 030412001030 | 配管 | (1)名称:套接紧定式电线管 (2)规格:JDG20 (3)配置形式:暗配 (4)含高层增加费等相关降效费用 (5)满足招标文件、技术规范及设计图纸要求 | m | 245 | 14.82 | 3630.9
本页小计 | [6 empty] | 6304.59
E.1 分部分项工程项目清单计价表
工程名称：深圳外事综合楼安全隐患整治工程项目设计采购施工总承包（EPC）-地上智能化工程 |  |  | 标段：深圳外事综合楼安全隐患整治工程项目设计采购施工总承包（EPC） |  |  | 第 28 页 共 54 页
序号 | 项目编码 | 项目名称 | 项目特征描述 | 计量单位 | 工程量 | 金额（元）
[6 empty] | 综合单价 | 合价 | 其中：材料暂估合价
160 | 030412001031 | 配管 | (1)名称:套接紧定式电线管 (2)规格:JDG20 (3)配置形式:明配 (4)含高层增加费等相关降效费用 (5)满足招标文件、技术规范及设计图纸要求 | m | 3.5 | 27.84 | 97.44
161 | 031301001013 | 凿(压、切割)槽 | (1)名称:管道暗敷凿槽、刨沟砌块结构 (2)型号:DN20 (3)含凿槽、挂网及恢复，垃圾清理等 (4)含高层增加费等相关降效费用 (5)满足招标文件、技术规范及设计图纸要求 | m | 245 | 7.59 | 1859.55
|  | 排队叫号系统 |  |  |  |  | 71142.24
162 | 030501019006 | 服务器 | (1)名称:叫号管理系统(2U机架式服务器) (2)类别:含软件、授权等费用 (3)含高层增加费等相关降效费用 (4)满足招标文件、技术规范及设计图纸要求 | 台 | 1 | 20812.28 | 20812.28
163 | 030505003001 | 周边设备 | (1)名称:取号终端 (2)参数:嵌入式双处理器ARM9工控主机，17寸表面声波式触摸屏，含语音终端 (3)含高层增加费等相关降效费用 (4)满足招标文件、技术规范及设计图纸要求 | 台 | 1 | 6462.88 | 6462.88
164 | 030505003002 | 周边设备 | (1)名称:无线呼叫器 (2)含一切设备、材料的采购及安装费用 (3)含高层增加费等相关降效费用 (4)满足招标文件、技术规范及设计图纸要求 | 台 | 20 | 232.3 | 4646
本页小计 | [6 empty] | 33878.15
E.1 分部分项工程项目清单计价表
工程名称：深圳外事综合楼安全隐患整治工程项目设计采购施工总承包（EPC）-地上智能化工程 |  |  | 标段：深圳外事综合楼安全隐患整治工程项目设计采购施工总承包（EPC） |  |  | 第 29 页 共 54 页
序号 | 项目编码 | 项目名称 | 项目特征描述 | 计量单位 | 工程量 | 金额（元）
[6 empty] | 综合单价 | 合价 | 其中：材料暂估合价
165 | 030505016006 | 显示设备 | (1)名称:排队叫号显示屏(含安装吊架) (2)参数:21.5寸LCD屏，系统:CPU:A40i,四核,主频最高达1.2GHz,内存:DDR-III 1Gbyte,存储:16G,系统:Android 7.1 (3)含高层增加费等相关降效费用 (4)满足招标文件、技术规范及设计图纸要求 | 台 | 8 | 754.62 | 6036.96
166 | 030502003007 | 双绞线缆 | (1)名称:UTP-CAT6 (2)敷设方式:综合考虑 (3)含高层增加费等相关降效费用 (4)满足招标文件、技术规范及设计图纸要求 | m | 1450 | 6.72 | 9744
167 | 030502017007 | 双绞线缆测试 | (1)测试类别:双绞线缆测试 (2)含高层增加费等相关降效费用 (3)满足招标文件、技术规范及设计图纸要求 | 链路 | 29 | 6.51 | 188.79
168 | 030409005007 | 控制电缆头 | (1)名称:水晶头制作安装 (2)含高层增加费等相关降效费用 (3)满足招标文件、技术规范及设计图纸要求 | 个 | 58 | 1.75 | 101.5
169 | 030412001032 | 配管 | (1)名称:套接紧定式电线管 (2)规格:JDG20 (3)配置形式:暗配 (4)含高层增加费等相关降效费用 (5)满足招标文件、技术规范及设计图纸要求 | m | 1015 | 14.82 | 15042.3
170 | 030412001033 | 配管 | (1)名称:套接紧定式电线管 (2)规格:JDG20 (3)配置形式:明配 (4)含高层增加费等相关降效费用 (5)满足招标文件、技术规范及设计图纸要求 | m | 14.5 | 27.84 | 403.68
本页小计 | [6 empty] | 31517.23
E.1 分部分项工程项目清单计价表
工程名称：深圳外事综合楼安全隐患整治工程项目设计采购施工总承包（EPC）-地上智能化工程 |  |  | 标段：深圳外事综合楼安全隐患整治工程项目设计采购施工总承包（EPC） |  |  | 第 30 页 共 54 页
序号 | 项目编码 | 项目名称 | 项目特征描述 | 计量单位 | 工程量 | 金额（元）
[6 empty] | 综合单价 | 合价 | 其中：材料暂估合价
171 | 031301001014 | 凿(压、切割)槽 | (1)名称:管道暗敷凿槽、刨沟砌块结构 (2)型号:DN20 (3)含凿槽、挂网及恢复，垃圾清理等 (4)含高层增加费等相关降效费用 (5)满足招标文件、技术规范及设计图纸要求 | m | 1015 | 7.59 | 7703.85
|  | 能耗计量系统 |  |  |  |  | 70913.2
172 | 030503010001 | 采集系统 | (1)名称:区域管理器 (2)含一切设备、材料的采购及安装费用 (3)含高层增加费等相关降效费用 (4)满足招标文件、技术规范及设计图纸要求 | 个 | 1 | 2141.3 | 2141.3
173 | 030503001001 | 通讯网络控制设备 | (1)名称:数据采集器 (2)含一切设备、材料的采购及安装费用 (3)含高层增加费等相关降效费用 (4)满足招标文件、技术规范及设计图纸要求 | 台 | 10 | 1532.06 | 15320.6
174 | 030503001002 | 水表接线 | (1)名称:水表接线 (2)含一切设备、材料的采购及安装费用 (3)含高层增加费等相关降效费用 (4)满足招标文件、技术规范及设计图纸要求 | 个 | 400 | 56.66 | 22664
175 | 030503001003 | 电表接线 | (1)名称:电表接线 (2)含一切设备、材料的采购及安装费用 (3)含高层增加费等相关降效费用 (4)满足招标文件、技术规范及设计图纸要求 | 个 | 400 | 41.54 | 16616
176 | 030412001034 | 配管 | (1)名称:套接紧定式电线管 (2)规格:JDG20 (3)配置形式:暗配 (4)含高层增加费等相关降效费用 (5)满足招标文件、技术规范及设计图纸要求 | m | 300 | 14.82 | 4446
本页小计 | [6 empty] | 68891.75
E.1 分部分项工程项目清单计价表
工程名称：深圳外事综合楼安全隐患整治工程项目设计采购施工总承包（EPC）-地上智能化工程 |  |  | 标段：深圳外事综合楼安全隐患整治工程项目设计采购施工总承包（EPC） |  |  | 第 31 页 共 54 页
序号 | 项目编码 | 项目名称 | 项目特征描述 | 计量单位 | 工程量 | 金额（元）
[6 empty] | 综合单价 | 合价 | 其中：材料暂估合价
177 | 030412001035 | 配管 | (1)名称:套接紧定式电线管 (2)规格:JDG20 (3)配置形式:明配 (4)含高层增加费等相关降效费用 (5)满足招标文件、技术规范及设计图纸要求 | m | 30 | 27.84 | 835.2
178 | 031301001015 | 凿(压、切割)槽 | (1)名称:管道暗敷凿槽、刨沟砌块结构 (2)型号:DN20 (3)含凿槽、挂网及恢复，垃圾清理等 (4)含高层增加费等相关降效费用 (5)满足招标文件、技术规范及设计图纸要求 | m | 300 | 7.59 | 2277
179 | 030412004028 | 配线 | (1)名称:WDZ-RYSP 2*1.5 (2)敷设方式:综合考虑 (3)含高层增加费等相关降效费用 (4)满足招标文件、技术规范及设计图纸要求 | m | 300 | 8.47 | 2541
180 | 030412004029 | 配线 | (1)名称:WDZ-BYJ-2.5 (2)敷设方式:综合考虑 (3)含高层增加费等相关降效费用 (4)满足招标文件、技术规范及设计图纸要求 | m | 600 | 4.94 | 2964
181 | 030502003008 | 双绞线缆 | (1)名称:UTP-CAT6 (2)敷设方式:综合考虑 (3)含高层增加费等相关降效费用 (4)满足招标文件、技术规范及设计图纸要求 | m | 150 | 6.72 | 1008
182 | 030409005008 | 控制电缆头 | (1)名称:水晶头制作安装 (2)含高层增加费等相关降效费用 (3)满足招标文件、技术规范及设计图纸要求 | 个 | 20 | 1.75 | 35
183 | 030502017008 | 双绞线缆测试 | (1)测试类别:双绞线缆测试 (2)含高层增加费等相关降效费用 (3)满足招标文件、技术规范及设计图纸要求 | 链路 | 10 | 6.51 | 65.1
|  | 电梯五方通话系统 |  |  |  |  | 10190.62
本页小计 | [6 empty] | 9725.3
E.1 分部分项工程项目清单计价表
工程名称：深圳外事综合楼安全隐患整治工程项目设计采购施工总承包（EPC）-地上智能化工程 |  |  | 标段：深圳外事综合楼安全隐患整治工程项目设计采购施工总承包（EPC） |  |  | 第 32 页 共 54 页
序号 | 项目编码 | 项目名称 | 项目特征描述 | 计量单位 | 工程量 | 金额（元）
[6 empty] | 综合单价 | 合价 | 其中：材料暂估合价
184 | 030501019007 | 服务器 | (1)名称:电梯五方通话对讲中心管理主机 (2)含一切设备、材料的采购及安装费用 (3)含高层增加费等相关降效费用 (4)满足招标文件、技术规范及设计图纸要求 | 台 | 1 | 2333.96 | 2333.96
185 | 030412004030 | 配线 | (1)名称:RVVP-6*1.0 (2)敷设方式:综合考虑 (3)含高层增加费等相关降效费用 (4)满足招标文件、技术规范及设计图纸要求 | m | 252.8 | 10.72 | 2710.02
186 | 030412004031 | 配线 | (1)名称:RVV-4*1.0 (2)敷设方式:综合考虑 (3)含高层增加费等相关降效费用 (4)满足招标文件、技术规范及设计图纸要求 | m | 100 | 7.62 | 762
187 | 030412001036 | 配管 | (1)名称:套接紧定式电线管 (2)规格:JDG20 (3)配置形式:暗配 (4)含高层增加费等相关降效费用 (5)满足招标文件、技术规范及设计图纸要求 | m | 70 | 14.82 | 1037.4
188 | 030412001037 | 配管 | (1)名称:套接紧定式电线管 (2)规格:JDG20 (3)配置形式:明配 (4)含高层增加费等相关降效费用 (5)满足招标文件、技术规范及设计图纸要求 | m | 1 | 27.84 | 27.84
189 | 031301001016 | 凿(压、切割)槽 | (1)名称:管道暗敷凿槽、刨沟砌块结构 (2)型号:DN20 (3)含凿槽、挂网及恢复，垃圾清理等 (4)含高层增加费等相关降效费用 (5)满足招标文件、技术规范及设计图纸要求 | m | 140 | 7.59 | 1062.6
本页小计 | [6 empty] | 7933.82
E.1 分部分项工程项目清单计价表
工程名称：深圳外事综合楼安全隐患整治工程项目设计采购施工总承包（EPC）-地上智能化工程 |  |  | 标段：深圳外事综合楼安全隐患整治工程项目设计采购施工总承包（EPC） |  |  | 第 33 页 共 54 页
序号 | 项目编码 | 项目名称 | 项目特征描述 | 计量单位 | 工程量 | 金额（元）
[6 empty] | 综合单价 | 合价 | 其中：材料暂估合价
190 | 030412001038 | 配管 | (1)名称:套接紧定式电线管 (2)规格:JDG25 (3)配置形式:暗配 (4)含高层增加费等相关降效费用 (5)满足招标文件、技术规范及设计图纸要求 | m | 70 | 19.33 | 1353.1
191 | 030412001039 | 配管 | (1)名称:套接紧定式电线管 (2)规格:JDG25 (3)配置形式:明配 (4)含高层增加费等相关降效费用 (5)满足招标文件、技术规范及设计图纸要求 | m | 1 | 32.62 | 32.62
192 | 031301001017 | 凿(压、切割)槽 | (1)名称:管道暗敷凿槽、刨沟砌块结构 (2)型号:DN25 (3)含凿槽、挂网及恢复，垃圾清理等 (4)含高层增加费等相关降效费用 (5)满足招标文件、技术规范及设计图纸要求 | m | 70 | 10.1 | 707
193 | 030412006014 | 接线盒 | (1)名称:暗装接线盒 (2)含高层增加费等相关降效费用 (3)满足招标文件、技术规范及设计图纸要求 | 个 | 14 | 11.72 | 164.08
|  | 集成管理系统 |  |  |  |  | 52559.45
194 | 030503004001 | 集成管理系统 | (1)名称:网络终端访问模块 (2)含一切设备、软件、材料的采购及安装费用 (3)含高层增加费等相关降效费用 (4)满足招标文件、技术规范及设计图纸要求 | 套 | 1 | 13532.4 | 13532.4
195 | 030503004002 | 集成管理系统 | (1)名称:视频监控模块 (2)含一切设备、材料的采购及安装费用 (3)含高层增加费等相关降效费用 (4)满足招标文件、技术规范及设计图纸要求 | 台 | 1 | 5213.81 | 5213.81
本页小计 | [6 empty] | 21003.01
E.1 分部分项工程项目清单计价表
工程名称：深圳外事综合楼安全隐患整治工程项目设计采购施工总承包（EPC）-地上智能化工程 |  |  | 标段：深圳外事综合楼安全隐患整治工程项目设计采购施工总承包（EPC） |  |  | 第 34 页 共 54 页
序号 | 项目编码 | 项目名称 | 项目特征描述 | 计量单位 | 工程量 | 金额（元）
[6 empty] | 综合单价 | 合价 | 其中：材料暂估合价
196 | 030503004003 | 集成管理系统 | (1)名称:电梯监测模块 (2)含一切设备、材料的采购及安装费用 (3)含高层增加费等相关降效费用 (4)满足招标文件、技术规范及设计图纸要求 | 台 | 1 | 5744.79 | 5744.79
197 | 030503004004 | 集成管理系统 | (1)名称:能源管理模块 (2)含一切设备、材料的采购及安装费用 (3)含高层增加费等相关降效费用 (4)满足招标文件、技术规范及设计图纸要求 | 台 | 1 | 6275.76 | 6275.76
198 | 030503004005 | 集成管理系统 | (1)名称:入侵报警模块 (2)含一切设备、材料的采购及安装费用 (3)含高层增加费等相关降效费用 (4)满足招标文件、技术规范及设计图纸要求 | 台 | 1 | 7337.71 | 7337.71
199 | 030503004006 | 集成管理系统 | (1)名称:门禁管理模块 (2)含一切设备、材料的采购及安装费用 (3)含高层增加费等相关降效费用 (4)满足招标文件、技术规范及设计图纸要求 | 台 | 1 | 7337.71 | 7337.71
200 | 030503004007 | 集成管理系统 | (1)名称:停车场管理模块 (2)含一切设备、材料的采购及安装费用 (3)含高层增加费等相关降效费用 (4)满足招标文件、技术规范及设计图纸要求 | 台 | 1 | 5744.79 | 5744.79
201 | 030502003009 | 双绞线缆 | (1)名称:UTP-CAT6 (2)敷设方式:综合考虑 (3)含高层增加费等相关降效费用 (4)满足招标文件、技术规范及设计图纸要求 | m | 195.3 | 6.72 | 1312.42
202 | 030409005009 | 控制电缆头 | (1)名称:水晶头制作安装 (2)含高层增加费等相关降效费用 (3)满足招标文件、技术规范及设计图纸要求 | 个 | 12 | 1.75 | 21
本页小计 | [6 empty] | 33774.18
E.1 分部分项工程项目清单计价表
工程名称：深圳外事综合楼安全隐患整治工程项目设计采购施工总承包（EPC）-地上智能化工程 |  |  | 标段：深圳外事综合楼安全隐患整治工程项目设计采购施工总承包（EPC） |  |  | 第 35 页 共 54 页
序号 | 项目编码 | 项目名称 | 项目特征描述 | 计量单位 | 工程量 | 金额（元）
[6 empty] | 综合单价 | 合价 | 其中：材料暂估合价
203 | 030502017009 | 双绞线缆测试 | (1)测试类别:双绞线缆测试 (2)含高层增加费等相关降效费用 (3)满足招标文件、技术规范及设计图纸要求 | 链路 | 6 | 6.51 | 39.06
|  | 停车场收费系统 |  |  |  |  | 71782.66
204 | 030501019008 | 服务器 | (1)名称:停车管理工作站 (2)含一切设备、材料的采购及安装费用 (3)含高层增加费等相关降效费用 (4)满足招标文件、技术规范及设计图纸要求 | 台 | 1 | 7173.31 | 7173.31
205 | 030501015004 | 8口接入网络交换机 1000M | (1)8口接入网络交换机 1000M (2)含一切设备、材料的采购及安装费用 (3)含高层增加费等相关降效费用 (4)满足招标文件、技术规范及设计图纸要求 | 台 | 1 | 607.77 | 607.77
206 | 030506019001 | 停车场管理设备 | (1)名称:高速道闸(直杆型) (2)含一切设备、材料的采购及安装费用 (3)含高层增加费等相关降效费用 (4)满足招标文件、技术规范及设计图纸要求 | 台 | 2 | 5503.38 | 11006.76
207 | 030506019002 | 停车场管理设备 | (1)名称:车牌自动识别器(出入场车牌自动识别) (2)含一切设备、材料的采购及安装费用 (3)含高层增加费等相关降效费用 (4)满足招标文件、技术规范及设计图纸要求 | 台 | 2 | 7339.46 | 14678.92
208 | 030506019003 | 停车场管理设备 | (1)名称:视频捕捉卡 (2)含一切设备、材料的采购及安装费用 (3)含高层增加费等相关降效费用 (4)满足招标文件、技术规范及设计图纸要求 | 台 | 2 | 455.79 | 911.58
本页小计 | [6 empty] | 34417.4
E.1 分部分项工程项目清单计价表
工程名称：深圳外事综合楼安全隐患整治工程项目设计采购施工总承包（EPC）-地上智能化工程 |  |  | 标段：深圳外事综合楼安全隐患整治工程项目设计采购施工总承包（EPC） |  |  | 第 36 页 共 54 页
序号 | 项目编码 | 项目名称 | 项目特征描述 | 计量单位 | 工程量 | 金额（元）
[6 empty] | 综合单价 | 合价 | 其中：材料暂估合价
209 | 030506019004 | 停车场管理设备 | (1)名称:停车场管理软件 (2)含一切设备、材料的采购及安装费用 (3)含高层增加费等相关降效费用 (4)满足招标文件、技术规范及设计图纸要求 | 台 | 1 | 4227.66 | 4227.66
210 | 030506019005 | 停车场管理设备 | (1)名称:对讲主机 (2)类别:音频对讲，含1PCS 12V1A电源 (3)含一切设备、材料的采购及安装费用 (4)含高层增加费等相关降效费用 (5)满足招标文件、技术规范及设计图纸要求 | 台 | 1 | 636.69 | 636.69
211 | 030506019006 | 停车场管理设备 | (1)名称:压力电波防砸车装置 (2)含一切设备、材料的采购及安装费用 (3)含高层增加费等相关降效费用 (4)满足招标文件、技术规范及设计图纸要求 | 台 | 2 | 879.29 | 1758.58
212 | 030506019007 | 停车场管理设备 | (1)名称:数字式车辆检测器(含地感线圈) (2)含一切设备、材料的采购及安装费用 (3)含高层增加费等相关降效费用 (4)满足招标文件、技术规范及设计图纸要求 | 台 | 4 | 815.14 | 3260.56
213 | 030506019008 | 停车场管理设备 | (1)名称:一体控制机 (2)含一切设备、材料的采购及安装费用 (3)含高层增加费等相关降效费用 (4)满足招标文件、技术规范及设计图纸要求 | 台 | 2 | 4286.19 | 8572.38
214 | 030506019009 | 停车场管理设备 | (1)名称:遥控器 (2)含一切设备、材料的采购及安装费用 (3)含高层增加费等相关降效费用 (4)满足招标文件、技术规范及设计图纸要求 | 台 | 1 | 185.84 | 185.84
本页小计 | [6 empty] | 18641.71
E.1 分部分项工程项目清单计价表
工程名称：深圳外事综合楼安全隐患整治工程项目设计采购施工总承包（EPC）-地上智能化工程 |  |  | 标段：深圳外事综合楼安全隐患整治工程项目设计采购施工总承包（EPC） |  |  | 第 37 页 共 54 页
序号 | 项目编码 | 项目名称 | 项目特征描述 | 计量单位 | 工程量 | 金额（元）
[6 empty] | 综合单价 | 合价 | 其中：材料暂估合价
215 | 030502014002 | 尾纤 | (1)名称:光纤尾纤 (2)含高层增加费等相关降效费用 (3)满足招标文件、技术规范及设计图纸要求 | 条 | 48 | 25.6 | 1228.8
216 | 030502007008 | 跳线、跳纤 | (1)名称:光纤跳线 (2)含高层增加费等相关降效费用 (3)满足招标文件、技术规范及设计图纸要求 | 条 | 48 | 19.16 | 919.68
217 | 030502011001 | 光纤接续盒 | (1)名称:光纤耦合器 (2)含高层增加费等相关降效费用 (3)满足招标文件、技术规范及设计图纸要求 | 个 | 24 | 31.42 | 754.08
218 | 030502013001 | 光缆终端盒 | (1)名称:光纤熔接盒(24口) (2)含一切设备、材料的采购及安装费用 (3)含高层增加费等相关降效费用 (4)满足招标文件、技术规范及设计图纸要求 | 个 | 1 | 351.54 | 351.54
219 | 030501015005 | 8口接入网络交换机 1000M | (1)8口接入网络交换机 1000M (2)含高层增加费等相关降效费用 (3)满足招标文件、技术规范及设计图纸要求 | 台 | 1 | 607.77 | 607.77
220 | 030502013002 | 光缆终端盒 | (1)名称:光纤熔接盒(8口) (2)含一切设备、材料的采购及安装费用 (3)含高层增加费等相关降效费用 (4)满足招标文件、技术规范及设计图纸要求 | 个 | 2 | 210.06 | 420.12
221 | 030502005003 | 光缆 | (1)名称:6芯单模光纤 (2)敷设方式:综合考虑 (3)含高层增加费等相关降效费用 (4)满足招标文件、技术规范及设计图纸要求 | m | 200 | 5.32 | 1064
222 | 030502014003 | 尾纤 | (1)名称:光纤尾纤 (2)含高层增加费等相关降效费用 (3)满足招标文件、技术规范及设计图纸要求 | 条 | 12 | 25.6 | 307.2
本页小计 | [6 empty] | 5653.19
E.1 分部分项工程项目清单计价表
工程名称：深圳外事综合楼安全隐患整治工程项目设计采购施工总承包（EPC）-地上智能化工程 |  |  | 标段：深圳外事综合楼安全隐患整治工程项目设计采购施工总承包（EPC） |  |  | 第 38 页 共 54 页
序号 | 项目编码 | 项目名称 | 项目特征描述 | 计量单位 | 工程量 | 金额（元）
[6 empty] | 综合单价 | 合价 | 其中：材料暂估合价
223 | 030502012002 | 光纤接续 | (1)规格:光纤熔接 (2)含高层增加费等相关降效费用 (3)满足招标文件、技术规范及设计图纸要求 | 芯 | 12 | 68.04 | 816.48
224 | 030502019002 | 光纤测试 | (1)光缆链路测试 (2)含高层增加费等相关降效费用 (3)满足招标文件、技术规范及设计图纸要求 | 芯 | 6 | 7.59 | 45.54
225 | 030412004032 | 配线 | (1)名称:RVV-3*1.5 (2)敷设方式:综合考虑 (3)含高层增加费等相关降效费用 (4)满足招标文件、技术规范及设计图纸要求 | m | 200 | 8.19 | 1638
226 | 030412004033 | 配线 | (1)名称:RVV-2*1.0 (2)敷设方式:综合考虑 (3)含高层增加费等相关降效费用 (4)满足招标文件、技术规范及设计图纸要求 | m | 100 | 4.69 | 469
227 | 030502003010 | 双绞线缆 | (1)名称:UTP-CAT6 (2)敷设方式:综合考虑 (3)含高层增加费等相关降效费用 (4)满足招标文件、技术规范及设计图纸要求 | m | 800 | 6.72 | 5376
228 | 030409005010 | 控制电缆头 | (1)名称:水晶头制作安装 (2)含高层增加费等相关降效费用 (3)满足招标文件、技术规范及设计图纸要求 | 个 | 32 | 1.75 | 56
229 | 030502017010 | 双绞线缆测试 | (1)测试类别:双绞线缆测试 (2)含高层增加费等相关降效费用 (3)满足招标文件、技术规范及设计图纸要求 | 链路 | 16 | 6.51 | 104.16
230 | 030412006015 | 接线盒 | (1)名称:暗装接线盒 (2)含高层增加费等相关降效费用 (3)满足招标文件、技术规范及设计图纸要求 | 个 | 37 | 11.72 | 433.64
本页小计 | [6 empty] | 8938.82
E.1 分部分项工程项目清单计价表
工程名称：深圳外事综合楼安全隐患整治工程项目设计采购施工总承包（EPC）-地上智能化工程 |  |  | 标段：深圳外事综合楼安全隐患整治工程项目设计采购施工总承包（EPC） |  |  | 第 39 页 共 54 页
序号 | 项目编码 | 项目名称 | 项目特征描述 | 计量单位 | 工程量 | 金额（元）
[6 empty] | 综合单价 | 合价 | 其中：材料暂估合价
231 | 030412001040 | 配管 | (1)名称:电气配管 (2)规格:SC32 (3)配置形式:暗配 (4)含高层增加费等相关降效费用 (5)满足招标文件、技术规范及设计图纸要求 | m | 140 | 29.79 | 4170.6
|  | 智能照明系统 |  |  |  |  | 18620.26
|  | 机房 |  |  |  |  | 8122.23
232 | 030501019009 | 服务器 | (1)名称:智能照明系统工作站 (2)含软件等所需配套一切费用 (3)含高层增加费等相关降效费用 (4)满足招标文件、技术规范及设计图纸要求 | 台 | 1 | 6374.38 | 6374.38
233 | 030501002001 | 输出设备 | (1)名称:打印机 (2)含一切设备、材料的采购及安装费用 (3)含高层增加费等相关降效费用 (4)满足招标文件、技术规范及设计图纸要求 | 台 | 1 | 1290.36 | 1290.36
234 | 030502003011 | 双绞线缆 | (1)名称:UTP-CAT6 (2)敷设方式:综合考虑 (3)含高层增加费等相关降效费用 (4)满足招标文件、技术规范及设计图纸要求 | m | 65.1 | 6.72 | 437.47
235 | 030409005011 | 控制电缆头 | (1)名称:水晶头制作安装 (2)含高层增加费等相关降效费用 (3)满足招标文件、技术规范及设计图纸要求 | 个 | 4 | 1.75 | 7
236 | 030502017011 | 双绞线缆测试 | (1)测试类别:双绞线缆测试 (2)含高层增加费等相关降效费用 (3)满足招标文件、技术规范及设计图纸要求 | 链路 | 2 | 6.51 | 13.02
|  | 平面图 |  |  |  |  | 10498.03
本页小计 | [6 empty] | 12292.83
E.1 分部分项工程项目清单计价表
工程名称：深圳外事综合楼安全隐患整治工程项目设计采购施工总承包（EPC）-地上智能化工程 |  |  | 标段：深圳外事综合楼安全隐患整治工程项目设计采购施工总承包（EPC） |  |  | 第 40 页 共 54 页
序号 | 项目编码 | 项目名称 | 项目特征描述 | 计量单位 | 工程量 | 金额（元）
[6 empty] | 综合单价 | 合价 | 其中：材料暂估合价
237 | 030502011002 | 耦合器 | (1)名称:网关耦合器 (2)含一切设备、材料的采购及安装费用 (3)含高层增加费等相关降效费用 (4)满足招标文件、技术规范及设计图纸要求 | 个 | 1 | 75.21 | 75.21
238 | 030904007016 | 模块 | (1)名称:照明总线智能开关控制模块 (2)含高层增加费等相关降效费用 (3)满足招标文件、技术规范及设计图纸要求 | 个 | 3 | 985.82 | 2957.46
239 | 030413013002 | 照明开关、按钮 | (1)名称:四路八键智能现场控制面板 (2)含高层增加费等相关降效费用 (3)满足招标文件、技术规范及设计图纸要求 | 套 | 3 | 557.24 | 1671.72
240 | 030505006001 | 电源 | (1)名称:电源模块 (2)含一切设备、材料的采购及安装费用 (3)含高层增加费等相关降效费用 (4)满足招标文件、技术规范及设计图纸要求 | 台 | 1 | 229.47 | 229.47
241 | 030502003012 | 双绞线缆 | (1)名称:UTP-CAT6 (2)敷设方式:综合考虑 (3)含高层增加费等相关降效费用 (4)满足招标文件、技术规范及设计图纸要求 | m | 107 | 6.72 | 719.04
242 | 030409005012 | 控制电缆头 | (1)名称:水晶头制作安装 (2)含高层增加费等相关降效费用 (3)满足招标文件、技术规范及设计图纸要求 | 个 | 2 | 1.75 | 3.5
243 | 030502017012 | 双绞线缆测试 | (1)测试类别:双绞线缆测试 (2)含高层增加费等相关降效费用 (3)满足招标文件、技术规范及设计图纸要求 | 链路 | 1 | 6.51 | 6.51
244 | 030412004034 | 配线 | (1)名称:RVSP-4*1.0 (2)敷设方式:综合考虑 (3)含高层增加费等相关降效费用 (4)满足招标文件、技术规范及设计图纸要求 | m | 220.2 | 7.63 | 1680.13
本页小计 | [6 empty] | 7343.04
E.1 分部分项工程项目清单计价表
工程名称：深圳外事综合楼安全隐患整治工程项目设计采购施工总承包（EPC）-地上智能化工程 |  |  | 标段：深圳外事综合楼安全隐患整治工程项目设计采购施工总承包（EPC） |  |  | 第 41 页 共 54 页
序号 | 项目编码 | 项目名称 | 项目特征描述 | 计量单位 | 工程量 | 金额（元）
[6 empty] | 综合单价 | 合价 | 其中：材料暂估合价
245 | 030412004035 | 配线 | (1)名称:EIB-2*2*0.8 (2)敷设方式:综合考虑 (3)含高层增加费等相关降效费用 (4)满足招标文件、技术规范及设计图纸要求 | m | 50 | 10.75 | 537.5
246 | 030412006016 | 接线盒 | (1)名称:暗装接线盒 (2)含高层增加费等相关降效费用 (3)满足招标文件、技术规范及设计图纸要求 | 个 | 19 | 11.72 | 222.68
247 | 030412001041 | 配管 | (1)名称:套接紧定式电线管 (2)规格:JDG20 (3)配置形式:暗配 (4)含高层增加费等相关降效费用 (5)满足招标文件、技术规范及设计图纸要求 | m | 105 | 14.82 | 1556.1
248 | 030412001042 | 配管 | (1)名称:套接紧定式电线管 (2)规格:JDG20 (3)配置形式:明配 (4)含高层增加费等相关降效费用 (5)满足招标文件、技术规范及设计图纸要求 | m | 1.5 | 27.84 | 41.76
249 | 031301001018 | 凿(压、切割)槽 | (1)名称:管道暗敷凿槽、刨沟砌块结构 (2)型号:DN20 (3)含凿槽、挂网及恢复，垃圾清理等 (4)含高层增加费等相关降效费用 (5)满足招标文件、技术规范及设计图纸要求 | m | 105 | 7.59 | 796.95
|  | 背景音乐系统 |  |  |  |  | 41990.74
250 | 030505004001 | 功率放大器 | (1)名称:背景音乐系统API接口 (2)可提供音乐素材管理、远程喊话、联动播报等供上层应用使用及管理 (3)含一切设备、材料的采购及安装费用 (4)含高层增加费等相关降效费用 (5)满足招标文件、技术规范及设计图纸要求 | 台 | 1 | 23590.4 | 23590.4
本页小计 | [6 empty] | 26745.39
E.1 分部分项工程项目清单计价表
工程名称：深圳外事综合楼安全隐患整治工程项目设计采购施工总承包（EPC）-地上智能化工程 |  |  | 标段：深圳外事综合楼安全隐患整治工程项目设计采购施工总承包（EPC） |  |  | 第 42 页 共 54 页
序号 | 项目编码 | 项目名称 | 项目特征描述 | 计量单位 | 工程量 | 金额（元）
[6 empty] | 综合单价 | 合价 | 其中：材料暂估合价
251 | 030505004002 | 功率放大器 | (1)名称:IP网络功放120W (2)含一切设备、材料的采购及安装费用 (3)含高层增加费等相关降效费用 (4)满足招标文件、技术规范及设计图纸要求 | 台 | 5 | 2164.55 | 10822.75
252 | 030412004036 | 配线 | (1)名称:WDZ-BYJ-2.5 (2)敷设方式:综合考虑 (3)含高层增加费等相关降效费用 (4)满足招标文件、技术规范及设计图纸要求 | m | 333.3 | 4.94 | 1646.5
253 | 030412004037 | 配线 | (1)名称:RVSP-2*1.0 (2)敷设方式:综合考虑 (3)含高层增加费等相关降效费用 (4)满足招标文件、技术规范及设计图纸要求 | m | 54 | 5.08 | 274.32
254 | 030502003013 | 双绞线缆 | (1)名称:UTP-CAT6 (2)敷设方式:综合考虑 (3)含高层增加费等相关降效费用 (4)满足招标文件、技术规范及设计图纸要求 | m | 111.1 | 6.72 | 746.59
255 | 030409005013 | 控制电缆头 | (1)名称:水晶头制作安装 (2)含高层增加费等相关降效费用 (3)满足招标文件、技术规范及设计图纸要求 | 个 | 10 | 1.75 | 17.5
256 | 030502017013 | 双绞线缆测试 | (1)测试类别:双绞线缆测试 (2)含高层增加费等相关降效费用 (3)满足招标文件、技术规范及设计图纸要求 | 链路 | 5 | 6.51 | 32.55
257 | 030412006017 | 接线盒 | (1)名称:暗装接线盒 (2)含高层增加费等相关降效费用 (3)满足招标文件、技术规范及设计图纸要求 | 个 | 17 | 11.72 | 199.24
258 | 030412001043 | 配管 | (1)名称:套接紧定式电线管 (2)规格:JDG20 (3)配置形式:暗配 (4)含高层增加费等相关降效费用 (5)满足招标文件、技术规范及设计图纸要求 | m | 185 | 14.82 | 2741.7
本页小计 | [6 empty] | 16481.15
E.1 分部分项工程项目清单计价表
工程名称：深圳外事综合楼安全隐患整治工程项目设计采购施工总承包（EPC）-地上智能化工程 |  |  | 标段：深圳外事综合楼安全隐患整治工程项目设计采购施工总承包（EPC） |  |  | 第 43 页 共 54 页
序号 | 项目编码 | 项目名称 | 项目特征描述 | 计量单位 | 工程量 | 金额（元）
[6 empty] | 综合单价 | 合价 | 其中：材料暂估合价
259 | 030412001044 | 配管 | (1)名称:套接紧定式电线管 (2)规格:JDG20 (3)配置形式:明配 (4)含高层增加费等相关降效费用 (5)满足招标文件、技术规范及设计图纸要求 | m | 18.5 | 27.84 | 515.04
260 | 031301001019 | 凿(压、切割)槽 | (1)名称:管道暗敷凿槽、刨沟砌块结构 (2)型号:DN20 (3)含凿槽、挂网及恢复，垃圾清理等 (4)含高层增加费等相关降效费用 (5)满足招标文件、技术规范及设计图纸要求 | m | 185 | 7.59 | 1404.15
|  | 系统调试 |  |  |  |  | 13314.33
261 | 030502020001 | 调试 | (1)网络系统联调 (2)含高层增加费等相关降效费用 (3)满足招标文件、技术规范及设计图纸要求 | 系统 | 1 | 2564.1 | 2564.1
262 | 030502020002 | 调试 | (1)智能化综合管理系统联调 (2)含高层增加费等相关降效费用 (3)满足招标文件、技术规范及设计图纸要求 | 系统 | 1 | 2677.79 | 2677.79
263 | 030502020003 | 调试 | (1)背景音乐系统联调 (2)含高层增加费等相关降效费用 (3)满足招标文件、技术规范及设计图纸要求 | 系统 | 1 | 1064.47 | 1064.47
264 | 030502020004 | 调试 | (1)智能照明系统联调 (2)含高层增加费等相关降效费用 (3)满足招标文件、技术规范及设计图纸要求 | 系统 | 1 | 1064.47 | 1064.47
265 | 030502020005 | 调试 | (1)能源计量与管理系统联调 (2)含高层增加费等相关降效费用 (3)满足招标文件、技术规范及设计图纸要求 | 系统 | 1 | 1064.47 | 1064.47
266 | 030502020006 | 调试 | (1)停车场管理系统联调 (2)含高层增加费等相关降效费用 (3)满足招标文件、技术规范及设计图纸要求 | 系统 | 1 | 1580.15 | 1580.15
本页小计 | [6 empty] | 11934.64
E.1 分部分项工程项目清单计价表
工程名称：深圳外事综合楼安全隐患整治工程项目设计采购施工总承包（EPC）-地上智能化工程 |  |  | 标段：深圳外事综合楼安全隐患整治工程项目设计采购施工总承包（EPC） |  |  | 第 44 页 共 54 页
序号 | 项目编码 | 项目名称 | 项目特征描述 | 计量单位 | 工程量 | 金额（元）
[6 empty] | 综合单价 | 合价 | 其中：材料暂估合价
267 | 030502020007 | 调试 | (1)入侵报警系统联调 (2)含高层增加费等相关降效费用 (3)满足招标文件、技术规范及设计图纸要求 | 系统 | 1 | 845.92 | 845.92
268 | 030502020008 | 调试 | (1)电视监控系统联调 (2)含高层增加费等相关降效费用 (3)满足招标文件、技术规范及设计图纸要求 | 系统 | 1 | 1570.66 | 1570.66
269 | 030502020009 | 调试 | (1)出入口控制系统 (2)含高层增加费等相关降效费用 (3)满足招标文件、技术规范及设计图纸要求 | 系统 | 1 | 882.3 | 882.3
|  | UPS配电干线系统 |  |  |  |  | 114548.86
270 | 030402011001 | 成套配电箱 | (1)名称:UPS总配电箱 (2)含一切设备、材料的采购及安装费用 (3)含高层增加费等相关降效费用 (4)满足招标文件、技术规范及设计图纸要求 | 台 | 1 | 9645.68 | 9645.68
271 | 030402011002 | 成套配电箱 | (1)名称:UPS楼层配电箱 (2)含一切设备、材料的采购及安装费用 (3)含高层增加费等相关降效费用 (4)满足招标文件、技术规范及设计图纸要求 | 台 | 5 | 2799.32 | 13996.6
272 | 030406002001 | EPS、UPS电源 | (1)名称:40KVA UPS(延时30分钟) (2)含一切设备、材料的采购及安装费用 (3)含高层增加费等相关降效费用 (4)满足招标文件、技术规范及设计图纸要求 | 套 | 1 | 36315.45 | 36315.45
273 | 030904016002 | 备用电源及电池主机 | (1)名称:UPS电池柜 (2)容量:含蓄电池 (3)含一切设备、材料的采购及安装费用 (4)含高层增加费等相关降效费用 (5)满足招标文件、技术规范及设计图纸要求 | 套 | 1 | 10619.42 | 10619.42
本页小计 | [6 empty] | 73876.03
E.1 分部分项工程项目清单计价表
工程名称：深圳外事综合楼安全隐患整治工程项目设计采购施工总承包（EPC）-地上智能化工程 |  |  | 标段：深圳外事综合楼安全隐患整治工程项目设计采购施工总承包（EPC） |  |  | 第 45 页 共 54 页
序号 | 项目编码 | 项目名称 | 项目特征描述 | 计量单位 | 工程量 | 金额（元）
[6 empty] | 综合单价 | 合价 | 其中：材料暂估合价
274 | 030409001002 | 电力电缆 | (1)名称:WDZC-YJY-3x2.5 (2)敷设方式:综合考虑 (3)含高层增加费等相关降效费用 (4)满足招标文件、技术规范及设计图纸要求 | m | 280 | 15.28 | 4278.4
275 | 030409001003 | 电力电缆 | (1)名称:电力电缆 (2)型号:WDZB-YJY-1KV-4*25+1*16 (3)敷设方式:综合考虑 (4)含高层增加费等相关降效费用 (5)满足招标文件、技术规范及设计图纸要求 | m | 100 | 163.88 | 16388
276 | 030409001004 | 电力电缆 | (1)名称:WDZC-YJY-3x4 (2)敷设方式:综合考虑 (3)含高层增加费等相关降效费用 (4)满足招标文件、技术规范及设计图纸要求 | m | 330 | 21.3 | 7029
277 | 030409001005 | 电力电缆 | (1)名称:WDZC-YJY-5x6 (2)敷设方式:综合考虑 (3)含高层增加费等相关降效费用 (4)满足招标文件、技术规范及设计图纸要求 | m | 60 | 46.28 | 2776.8
278 | 030412006018 | 接线盒 | (1)名称:暗装接线盒 (2)含高层增加费等相关降效费用 (3)满足招标文件、技术规范及设计图纸要求 | 个 | 26 | 11.72 | 304.72
279 | 030409003001 | 电力电缆头 | (1)名称:压铜端子 导线截面S(mm2) S≤6 (2)含高层增加费等相关降效费用 (3)满足招标文件、技术规范及设计图纸要求 | 个 | 42 | 6.33 | 265.86
280 | 030409003002 | 电力电缆头 | (1)名称:户内干包式铜芯电力电缆终端头制作安装 截面S(mm2) 16＜S≤35 (2)含高层增加费等相关降效费用 (3)满足招标文件、技术规范及设计图纸要求 | 个 | 2 | 150.21 | 300.42
本页小计 | [6 empty] | 31343.2
E.1 分部分项工程项目清单计价表
工程名称：深圳外事综合楼安全隐患整治工程项目设计采购施工总承包（EPC）-地上智能化工程 |  |  | 标段：深圳外事综合楼安全隐患整治工程项目设计采购施工总承包（EPC） |  |  | 第 46 页 共 54 页
序号 | 项目编码 | 项目名称 | 项目特征描述 | 计量单位 | 工程量 | 金额（元）
[6 empty] | 综合单价 | 合价 | 其中：材料暂估合价
281 | 030412004038 | 配线 | (1)名称:WDZ-BYJ-2.5 (2)敷设方式:综合考虑 (3)含高层增加费等相关降效费用 (4)满足招标文件、技术规范及设计图纸要求 | m | 1620.3 | 4.94 | 8004.28
282 | 030412001045 | 配管 | (1)名称:套接紧定式电线管 (2)规格:JDG20 (3)配置形式:暗配 (4)含高层增加费等相关降效费用 (5)满足招标文件、技术规范及设计图纸要求 | m | 175 | 14.82 | 2593.5
283 | 030412001046 | 配管 | (1)名称:套接紧定式电线管 (2)规格:JDG20 (3)配置形式:明配 (4)含高层增加费等相关降效费用 (5)满足招标文件、技术规范及设计图纸要求 | m | 2.5 | 27.84 | 69.6
284 | 031301001020 | 凿(压、切割)槽 | (1)名称:管道暗敷凿槽、刨沟砌块结构 (2)型号:DN20 (3)含凿槽、挂网及恢复，垃圾清理等 (4)含高层增加费等相关降效费用 (5)满足招标文件、技术规范及设计图纸要求 | m | 175 | 7.59 | 1328.25
285 | 030412006019 | 接线盒 | (1)名称:暗装接线盒 (2)含高层增加费等相关降效费用 (3)满足招标文件、技术规范及设计图纸要求 | 个 | 54 | 11.72 | 632.88
|  | 机房工程 |  |  |  |  | 186065.68
|  | 消控室及网络机房 |  |  |  |  | 148792.54
286 | 030501015006 | 核心交换机 | (1)名称:核心交换机 (2)含光模块等所需配套一切费用 (3)含高层增加费等相关降效费用 (4)满足招标文件、技术规范及设计图纸要求 | 台 | 1 | 123225.52 | 123225.52
本页小计 | [6 empty] | 135854.03
E.1 分部分项工程项目清单计价表
工程名称：深圳外事综合楼安全隐患整治工程项目设计采购施工总承包（EPC）-地上智能化工程 |  |  | 标段：深圳外事综合楼安全隐患整治工程项目设计采购施工总承包（EPC） |  |  | 第 47 页 共 54 页
序号 | 项目编码 | 项目名称 | 项目特征描述 | 计量单位 | 工程量 | 金额（元）
[6 empty] | 综合单价 | 合价 | 其中：材料暂估合价
287 | 030501015007 | 24口POE交换机 | (1)名称:24口POE交换机 (2)交换容量≥256Gbps，转发性能≥66Mpps； (3)提供24个GE端口，POE输出功率≥370W，4个千兆3、支持基于接口的Vlan划分； (4)支持Web或SSH管理功能； (5)含网络拓扑组建所必须的光模块等一切辅材的采购及安装 (6)含一切设备、材料的采购及安装费用 (7)含高层增加费等相关降效费用 (8)满足招标文件、技术规范及设计图纸要求 | 台 | 2 | 1728.19 | 3456.38
288 | 030501005004 | 插箱、机柜、台架 | (1)名称:机柜 (2)规格:42U标准机柜 (3)含高层增加费等相关降效费用 (4)满足招标文件、技术规范及设计图纸要求 | 台 | 3 | 1959.93 | 5879.79
289 | 030502005004 | 光缆 | (1)名称:室内24芯单模光纤 (2)敷设方式:综合考虑 (3)含高层增加费等相关降效费用 (4)满足招标文件、技术规范及设计图纸要求 | m | 200 | 7.65 | 1530
290 | 030502005005 | 光缆 | (1)名称:室内6芯单模光纤 (2)敷设方式:综合考虑 (3)含高层增加费等相关降效费用 (4)满足招标文件、技术规范及设计图纸要求 | m | 200 | 5.32 | 1064
291 | 030502014004 | 尾纤 | (1)名称:光纤尾纤 (2)含高层增加费等相关降效费用 (3)满足招标文件、技术规范及设计图纸要求 | 条 | 108 | 25.6 | 2764.8
292 | 030502012003 | 光纤接续 | (1)规格:光纤熔接 (2)含高层增加费等相关降效费用 (3)满足招标文件、技术规范及设计图纸要求 | 芯 | 108 | 68.04 | 7348.32
293 | 030502019003 | 光纤测试 | (1)光缆链路测试 (2)含高层增加费等相关降效费用 (3)满足招标文件、技术规范及设计图纸要求 | 芯 | 54 | 7.59 | 409.86
本页小计 | [6 empty] | 22453.15
E.1 分部分项工程项目清单计价表
工程名称：深圳外事综合楼安全隐患整治工程项目设计采购施工总承包（EPC）-地上智能化工程 |  |  | 标段：深圳外事综合楼安全隐患整治工程项目设计采购施工总承包（EPC） |  |  | 第 48 页 共 54 页
序号 | 项目编码 | 项目名称 | 项目特征描述 | 计量单位 | 工程量 | 金额（元）
[6 empty] | 综合单价 | 合价 | 其中：材料暂估合价
294 | 030502008007 | 配线架 | (1)名称:196口光纤配线架 (2)含理线器等相关一切配件的采购及安装 (3)含高层增加费等相关降效费用 (4)满足招标文件、技术规范及设计图纸要求 | 架 | 1 | 3056.39 | 3056.39
295 | 030502007009 | 跳线、跳纤 | (1)名称:光纤跳线 (2)敷设方式:综合考虑 (3)含高层增加费等相关降效费用 (4)满足招标文件、技术规范及设计图纸要求 | 条 | 3 | 19.16 | 57.48
|  | 综合布线系统 |  |  |  |  | 19946.77
296 | 030412003009 | 桥架 | (1)名称:强电桥架 (2)规格:200*150 (3)含桥架接地母线 (4)含三通、弯头、盖板、隔板、涂料等配件 (5)含支含支吊架制作安装、除锈刷油，套管、修补及封堵等一切费用，支吊架类型综合考虑 (6)含高层增加费等相关降效费用 (7)满足招标文件、技术规范及设计图纸要求 | m | 17 | 71.6 | 1217.2
297 | 030412003010 | 桥架 | (1)名称:弱电桥架 (2)规格:200*150 (3)含桥架接地母线 (4)含三通、弯头、盖板、隔板、涂料等配件 (5)含支含支吊架制作安装、除锈刷油，套管、修补及封堵等一切费用，支吊架类型综合考虑 (6)含高层增加费等相关降效费用 (7)满足招标文件、技术规范及设计图纸要求 | m | 17 | 71.6 | 1217.2
298 | 031301002003 | 开孔打洞 | (1)名称:开孔打洞 (2)含高层增加费等相关降效费用 (3)满足招标文件、技术规范及设计图纸要求 | 个 | 14 | 255.21 | 3572.94
本页小计 | [6 empty] | 9121.21
E.1 分部分项工程项目清单计价表
工程名称：深圳外事综合楼安全隐患整治工程项目设计采购施工总承包（EPC）-地上智能化工程 |  |  | 标段：深圳外事综合楼安全隐患整治工程项目设计采购施工总承包（EPC） |  |  | 第 49 页 共 54 页
序号 | 项目编码 | 项目名称 | 项目特征描述 | 计量单位 | 工程量 | 金额（元）
[6 empty] | 综合单价 | 合价 | 其中：材料暂估合价
299 | 031301002004 | 开孔打洞 | (1)名称:桥架穿孔封堵 (2)修补及封堵等一切费用 (3)含高层增加费等相关降效费用 (4)满足招标文件、技术规范及设计图纸要求 | 个 | 14 | 154.33 | 2160.62
300 | 030501006001 | 操作台 | (1)名称:5联操作台 (2)规格:定制 (3)含高层增加费等相关降效费用 (4)满足招标文件、技术规范及设计图纸要求 | 套 | 1 | 10689.38 | 10689.38
301 | 030413013003 | 照明开关、按钮 | (1)名称:双联单控开关 (2)含高层增加费等相关降效费用 (3)满足招标文件、技术规范及设计图纸要求 | 套 | 1 | 26.55 | 26.55
302 | 030412004039 | 配线 | (1)名称:WDZ-BYJ-2.5 (2)敷设方式:综合考虑 (3)含高层增加费等相关降效费用 (4)满足招标文件、技术规范及设计图纸要求 | m | 100.1 | 4.94 | 494.49
303 | 030412001047 | 配管 | (1)名称:套接紧定式电线管 (2)规格:JDG20 (3)配置形式:暗配 (4)含高层增加费等相关降效费用 (5)满足招标文件、技术规范及设计图纸要求 | m | 15 | 14.82 | 222.3
304 | 030412001048 | 配管 | (1)名称:套接紧定式电线管 (2)规格:JDG20 (3)配置形式:明配 (4)含高层增加费等相关降效费用 (5)满足招标文件、技术规范及设计图纸要求 | m | 7.5 | 27.84 | 208.8
305 | 031301001021 | 凿(压、切割)槽 | (1)名称:管道暗敷凿槽、刨沟砌块结构 (2)型号:DN20 (3)含凿槽、挂网及恢复，垃圾清理等 (4)含高层增加费等相关降效费用 (5)满足招标文件、技术规范及设计图纸要求 | m | 15 | 7.59 | 113.85
本页小计 | [6 empty] | 13915.99
E.1 分部分项工程项目清单计价表
工程名称：深圳外事综合楼安全隐患整治工程项目设计采购施工总承包（EPC）-地上智能化工程 |  |  | 标段：深圳外事综合楼安全隐患整治工程项目设计采购施工总承包（EPC） |  |  | 第 50 页 共 54 页
序号 | 项目编码 | 项目名称 | 项目特征描述 | 计量单位 | 工程量 | 金额（元）
[6 empty] | 综合单价 | 合价 | 其中：材料暂估合价
306 | 030412006020 | 接线盒 | (1)名称:暗装接线盒 (2)含高层增加费等相关降效费用 (3)满足招标文件、技术规范及设计图纸要求 | 个 | 2 | 11.72 | 23.44
|  | 机房装修工程 |  |  |  |  | 17326.37
307 | 030413001001 | 机房照明灯具 | (1)名称:机房照明灯具 (2)规格:灯具功率30W,总光通量2800Lm,显色指数(Ra)80,统一眩光值(UGR)19. (3)含一切设备、材料的采购及安装费用 (4)含高层增加费等相关降效费用 (5)满足招标文件、技术规范及设计图纸要求 | 套 | 8 | 81.93 | 655.44
308 | 030412004040 | 配线 | (1)名称:WDZC-YJY-3x2.5 (2)敷设方式:综合考虑 (3)含高层增加费等相关降效费用 (4)满足招标文件、技术规范及设计图纸要求 | m | 80 | 13.2 | 1056
309 | 030412001049 | 配管 | (1)名称:套接紧定式电线管 (2)规格:JDG20 (3)配置形式:暗配 (4)含高层增加费等相关降效费用 (5)满足招标文件、技术规范及设计图纸要求 | m | 40 | 14.82 | 592.8
310 | 030412001050 | 配管 | (1)名称:套接紧定式电线管 (2)规格:JDG20 (3)配置形式:明配 (4)含高层增加费等相关降效费用 (5)满足招标文件、技术规范及设计图纸要求 | m | 4 | 27.84 | 111.36
311 | 031301001022 | 凿(压、切割)槽 | (1)名称:管道暗敷凿槽、刨沟砌块结构 (2)型号:DN20 (3)含凿槽、挂网及恢复，垃圾清理等 (4)含高层增加费等相关降效费用 (5)满足招标文件、技术规范及设计图纸要求 | m | 40 | 7.59 | 303.6
本页小计 | [6 empty] | 2742.64
E.1 分部分项工程项目清单计价表
工程名称：深圳外事综合楼安全隐患整治工程项目设计采购施工总承包（EPC）-地上智能化工程 |  |  | 标段：深圳外事综合楼安全隐患整治工程项目设计采购施工总承包（EPC） |  |  | 第 51 页 共 54 页
序号 | 项目编码 | 项目名称 | 项目特征描述 | 计量单位 | 工程量 | 金额（元）
[6 empty] | 综合单价 | 合价 | 其中：材料暂估合价
312 | 030412006021 | 接线盒 | (1)名称:暗装接线盒 (2)含高层增加费等相关降效费用 (3)满足招标文件、技术规范及设计图纸要求 | 个 | 11 | 11.72 | 128.92
313 | 030413001002 | 机房防雷接地 | (1)名称:机房防雷接地 (2)含灯具开关插座及配管配线等 (3)含高层增加费等相关降效费用 (4)满足招标文件、技术规范及设计图纸要求 | 项 | 1 | 1576.45 | 1576.45
314 | 011103003001 | 塑胶运动地板 | (1)防静电地板 (2)含一切设备、材料的采购及安装费用 (3)含高层增加费等相关降效费用 (4)满足招标文件、技术规范及设计图纸要求 | m2 | 21.39 | 468.47 | 10020.57
315 | 020512004001 | 天花 | (1)名称:微孔金属天花 (2)含一切设备、材料的采购及安装费用 (3)含高层增加费等相关降效费用 (4)满足招标文件、技术规范及设计图纸要求 | m2 | 21.39 | 134.7 | 2881.23
|  | 光纤入户系统 |  |  |  |  | 45641.29
|  | 光纤入户机房 |  |  |  |  | 24158.15
316 | 030501005005 | 插箱、机柜、台架 | (1)名称:三合一机柜 (2)规格:42U标准机柜 机柜尺寸:800*800*2000mm (3)含一切设备、材料的采购及安装费用 (4)含高层增加费等相关降效费用 (5)满足招标文件、技术规范及设计图纸要求 | 台 | 1 | 3040 | 3040
317 | 030502008008 | 配线架 | (1)名称:720芯光纤配线架 (2)含一切设备、材料的采购及安装费用 (3)含高层增加费等相关降效费用 (4)满足招标文件、技术规范及设计图纸要求 | 架 | 3 | 5641.88 | 16925.64
本页小计 | [6 empty] | 34572.81
E.1 分部分项工程项目清单计价表
工程名称：深圳外事综合楼安全隐患整治工程项目设计采购施工总承包（EPC）-地上智能化工程 |  |  | 标段：深圳外事综合楼安全隐患整治工程项目设计采购施工总承包（EPC） |  |  | 第 52 页 共 54 页
序号 | 项目编码 | 项目名称 | 项目特征描述 | 计量单位 | 工程量 | 金额（元）
[6 empty] | 综合单价 | 合价 | 其中：材料暂估合价
318 | 080501027001 | 走线架安装 | (1)铝合金走线架 (2)规格:600*100 (3)含一切设备、材料的采购及安装费用 (4)含高层增加费等相关降效费用 (5)满足招标文件、技术规范及设计图纸要求 | m | 1 | 156.6 | 156.6
319 | 080501027002 | 尾纤槽安装 | (1)铝合金尾纤槽 (2)规格:300*100 (3)含一切设备、材料的采购及安装费用 (4)含高层增加费等相关降效费用 (5)满足招标文件、技术规范及设计图纸要求 | m | 1 | 112.19 | 112.19
320 | 030505013001 | 灭火器 | (1)灭火器 (2)含高层增加费等相关降效费用 (3)满足招标文件、技术规范及设计图纸要求 | 具 | 2 | 174.16 | 348.32
321 | 030505013002 | 接地母线 | (1)接地母线 (2)含高层增加费等相关降效费用 (3)满足招标文件、技术规范及设计图纸要求 | 个 | 1 | 533.38 | 533.38
322 | 030505013003 | 防毒面具 | (1)防毒面具 (2)含高层增加费等相关降效费用 (3)满足招标文件、技术规范及设计图纸要求 | 个 | 2 | 262.5 | 525
323 | 030505013004 | 铝合金梯子 | (1)铝合金梯子 (2)含高层增加费等相关降效费用 (3)满足招标文件、技术规范及设计图纸要求 | 个 | 1 | 540.46 | 540.46
324 | 030505013005 | 挡鼠板 | (1)挡鼠板 (2)含高层增加费等相关降效费用 (3)满足招标文件、技术规范及设计图纸要求 | 个 | 1 | 216.18 | 216.18
325 | 030505013006 | 门牌 | (1)门牌 (2)含高层增加费等相关降效费用 (3)满足招标文件、技术规范及设计图纸要求 | 个 | 1 | 162.14 | 162.14
本页小计 | [6 empty] | 2594.27
E.1 分部分项工程项目清单计价表
工程名称：深圳外事综合楼安全隐患整治工程项目设计采购施工总承包（EPC）-地上智能化工程 |  |  | 标段：深圳外事综合楼安全隐患整治工程项目设计采购施工总承包（EPC） |  |  | 第 53 页 共 54 页
序号 | 项目编码 | 项目名称 | 项目特征描述 | 计量单位 | 工程量 | 金额（元）
[6 empty] | 综合单价 | 合价 | 其中：材料暂估合价
326 | 030505013007 | 第三方检测费 | (1)第三方检测费 (2)含高层增加费等相关降效费用 (3)满足招标文件、技术规范及设计图纸要求 | 个 | 14 | 114.16 | 1598.24
|  | 平面图 |  |  |  |  | 21483.14
327 | 030502005006 | 光缆 | (1)名称:12芯单模光纤 (2)敷设方式:综合考虑 (3)含高层增加费等相关降效费用 (4)满足招标文件、技术规范及设计图纸要求 | m | 977.7 | 9.6 | 9385.92
328 | 030502005007 | 光缆 | (1)名称:6芯单模光纤 (2)敷设方式:综合考虑 (3)含高层增加费等相关降效费用 (4)满足招标文件、技术规范及设计图纸要求 | m | 866.7 | 5.32 | 4610.84
329 | 030502005008 | 光缆 | (1)名称:2芯单模光纤 (2)敷设方式:综合考虑 (3)含高层增加费等相关降效费用 (4)满足招标文件、技术规范及设计图纸要求 | m | 10 | 4.35 | 43.5
330 | 030502014005 | 尾纤 | (1)名称:光纤尾纤 (2)含高层增加费等相关降效费用 (3)满足招标文件、技术规范及设计图纸要求 | 条 | 2 | 25.6 | 51.2
331 | 030502012004 | 光纤接续 | (1)规格:光纤熔接 (2)含高层增加费等相关降效费用 (3)满足招标文件、技术规范及设计图纸要求 | 芯 | 2 | 68.04 | 136.08
332 | 030502019004 | 光纤测试 | (1)光缆链路测试 (2)含高层增加费等相关降效费用 (3)满足招标文件、技术规范及设计图纸要求 | 芯 | 1 | 7.59 | 7.59
333 | 030502001001 | 光缆分纤箱、光缆交接箱、分线接线箱 | (1)名称:12口光纤分纤箱 (2)类别:4U壁挂 (3)含一切设备、材料的采购及安装费用 (4)含高层增加费等相关降效费用 (5)满足招标文件、技术规范及设计图纸要求 | 台 | 8 | 374.48 | 2995.84
本页小计 | [6 empty] | 18829.21
E.1 分部分项工程项目清单计价表
工程名称：深圳外事综合楼安全隐患整治工程项目设计采购施工总承包（EPC）-地上智能化工程 |  |  | 标段：深圳外事综合楼安全隐患整治工程项目设计采购施工总承包（EPC） |  |  | 第 54 页 共 54 页
序号 | 项目编码 | 项目名称 | 项目特征描述 | 计量单位 | 工程量 | 金额（元）
[6 empty] | 综合单价 | 合价 | 其中：材料暂估合价
334 | 030502008009 | 配线架 | (1)名称:12口光纤配线架 (2)含理线器等相关一切配件的采购及安装 (3)含一切设备、材料的采购及安装费用 (4)含高层增加费等相关降效费用 (5)满足招标文件、技术规范及设计图纸要求 | 架 | 8 | 214.34 | 1714.72
335 | 030502008010 | 配线架 | (1)名称:6口光纤分纤箱 (2)含一切设备、材料的采购及安装费用 (3)含高层增加费等相关降效费用 (4)满足招标文件、技术规范及设计图纸要求 | 架 | 7 | 133.81 | 936.67
336 | 030502008011 | 配线架 | (1)名称:6口光纤配线架 (2)含理线器等相关一切配件的采购及安装 (3)含一切设备、材料的采购及安装费用 (4)含高层增加费等相关降效费用 (5)满足招标文件、技术规范及设计图纸要求 | 架 | 7 | 214.34 | 1500.38
337 | 030502015001 | 耦合器 | (1)名称:双工、LC多模耦合器 (2)包含安装所需要的一切配件 (3)含高层增加费等相关降效费用 (4)满足招标文件、技术规范及设计图纸要求 | 个 | 8 | 12.55 | 100.4
本页小计 | [6 empty] | 4252.17
合计 | [6 empty] | 1570625.73

## E.4 其他项目清单计价表
E.4 其他项目清单计价表
工程名称：深圳外事综合楼安全隐患整治工程项目设计采购施工总承包（EPC）-地上智能化工程 |  | 标段：深圳外事综合楼安全隐患整治工程项目设计采购施工总承包（EPC） |  | 第 1 页 共 1 页
序号 | 项目名称 |  | 金额（元） | 备注
1 | 暂列金额 |  |  | (分部分项费+措施项目费)*暂列金额费率(5%～10%)
2 | 专业工程暂估价
3 | 计日工
4 | 总承包服务费
5 | 发承包双方约定的其他项目
6 | 材料暂估价 |  |  | 仅统计汇总材料暂估价总金额，材料暂估价应计入清单项目综合单价，不重复计入建安工程费中
合计

## E.5 增值税计价表
E.5 增值税计价表
工程名称：深圳外事综合楼安全隐患整治工程项目设计采购施工总承包（EPC）-地上智能化工程 |  |  | 标段：深圳外事综合楼安全隐患整治工程项目设计采购施工总承包（EPC） |  | 第 1 页 共 1 页
序号 | 项目名称 | 计算基础说明 |  | 计算基础 | 税率（%） | 金额（元）
1 | 增值税 | 分部分项工程+措施项目+其他项目-专业工程暂估价 |  | 1617910.05 | 9 | 145611.9
合 计 | [5 empty] | 145611.9

## E.7 暂列金额明细表
E.7 暂列金额明细表
工程名称：深圳外事综合楼安全隐患整治工程项目设计采购施工总承包（EPC）-地上智能化工程 |  | 标段：深圳外事综合楼安全隐患整治工程项目设计采购施工总承包（EPC） |  | 第 1 页 共 1 页
序号 | 项目名称 | 计量单位 | 暂列金额（元） | 备注
1 | 暂列金额 | 项 |  | (分部分项费+措施项目费)*暂列金额费率(5%～10%)
合计