## D.1 工程项目最高投标限价汇总表
D.1 工程项目最高投标限价汇总表
工程名称：中国医学科学院阜外医院深圳医院三期建设项目精装修工程Ⅰ标-地上装饰工程-裙楼（含整个项目其他措施费、暂列金、奖金） |  |  |  | 第 1 页 共 1 页
序号 | 汇 总 内 容 | 金额（元） | 其中
|  |  | 安全文明 施工费 （元） | 暂估价 （元） | 暂列金额 （元）
1 | 中国医学科学院阜外医院深圳医院三期建设项目精装修工程Ⅰ标-地上装饰工程-裙楼（含整个项目其他措施费、暂列金、奖金） | 53200557.26 | 1319144.88 |  | 3266461.66
合计 |  | 53200557.26 | 1319144.88 |  | 3266461.66
注：1.暂估价包含专业工程暂估价及材料暂估价。专业工程暂估价为已含税价格，在计算增值税计算基础时不应包含专业工程暂估价金额； 2.本表宜用于按合同标的为工程量清单编制对象的工程汇总计算，以单项工程为工程量清单编制对象的工程可按本表汇总计算。

## D.2 单位工程最高投标限价汇总表
D.2 单位工程最高投标限价汇总表
工程名称：中国医学科学院阜外医院深圳医院三期建设项目精装修工程Ⅰ标-地上装饰工程-裙楼（含整个项目其他措施费、暂列金、奖金） |  | 标段：中国医学科学院阜外医院深圳医院三期建设项目精装修工程Ⅰ标 |  | 第 1 页 共 1 页
序号 | 汇总内容 |  | 金额 （元） | 其中： 材料暂估价 （元）
1 | 分部分项工程 |  | 42974566.51
1.1 | 隔墙 |  | 5089921.22
1.2 | 幕墙与内隔墙封堵做法 |  | 1318182.66
1.3 | 楼地面工程 |  | 5948729.99
1.4 | 楼地面工程-踢脚线 |  | 366244.34
1.5 | 墙柱面装饰工程（房间做法表） |  | 10447321.94
1.6 | 墙柱面装饰工程--节点图 |  | 703040.9
1.7 | 墙柱面装饰工程--节点图：门诊大厅/门诊医技大厅（1、2、3F）、住院大厅（1F）、住院厅(扩大前室)/出入院（1F）、患者家属服务（1F） |  | 499858.27
1.8 | 墙柱面装饰工程--节点图：教授餐厅 |  | 193806.07
1.9 | 墙柱面装饰工程--节点图：大会议室、多媒体教室 |  | 306167.67
1.10 | 独立柱装饰 |  | 899941.35
1.11 | 天棚工程（房间做法表） |  | 8443880.39
1.12 | 天棚工程-节点图 |  | 1462541.87
1.13 | 其他工程 |  | 1608993.69
1.14 | 其他工程：无障碍卫生间、医护卫生间、公共男卫、女卫、卫生间、第三卫、更衣、淋浴、卫生间前室、母婴室 |  | 912013.42
1.15 | 门窗工程 |  | 4013278.53
1.16 | 固定家具 |  | 760644.2
2 | 措施项目 |  | 2108106.93
2.1 | 安全文明施工 |  | 1319144.88
2.1.1 | 安全文明施工费（按费率计算） |  | 1144090.77
2.1.2 | 安全文明施工费（按清单列项）
2.1.3 | 产业工人职业训练专项经费 |  | 175054.11
2.2 | 其他措施项目费 |  | 788962.05
3 | 其他项目 |  | 3725177.26
3.1 | 暂列金额 |  | 3266461.66
3.2 | 专业工程暂估价
3.3 | 计日工
3.4 | 总承包服务费
4 | 增值税 |  | 4392706.56
合计 |  |  | 53200557.26
注：专业工程暂估价为已含税价格，在计算增值税计算基础时不应包含专业工程暂估价金额。

## E.1 分部分项工程项目清单计价表
E.1 分部分项工程项目清单计价表
工程名称：中国医学科学院阜外医院深圳医院三期建设项目精装修工程Ⅰ标-地上装饰工程-裙楼（含整个项目其他措施费、暂列金、奖金） |  |  | 标段：中国医学科学院阜外医院深圳医院三期建设项目精装修工程Ⅰ标 |  |  | 第 1 页 共 57 页
序号 | 项目编码 | 项目名称 | 项目特征描述 | 计量单位 | 工程量 | 金额（元）
[6 empty] | 综合单价 | 合价 | 其中：材料暂估合价
|  | 隔墙 |  |  |  |  | 5089921.22
1 | 011205001013 | 隔声墙 | (1)双层12厚硅酸钙板 (2)满填70厚100K岩棉 (3)75系列轻钢龙骨基层 (4)详见:60-006-01/隔声墙体构造图 (5)建筑超高降效增加费 (6)具体要求详见图纸、相关规范及招标文件 | m2 | 3624.46 | 144.22 | 522719.62
2 | 011207001001 | 轻钢龙骨隔墙 | (1)双层双面12厚石膏板 (2)100系列轻钢龙骨 (3)内填满填岩棉,120Kg/m3 (4)含门窗洞、转角等位置附加的龙骨、与幕墙交界处封堵封边、及其他五金配件等 (5)建筑超高降效增加费 (6)具体要求详见图纸、相关规范及招标文件 | m2 | 17409.83 | 256.24 | 4461094.84
3 | 011207001002 | 硅酸钙板隔断 | (1)双面6厚硅酸钙板 (2)75系列轻钢龙骨 (3)50mm厚岩棉,100Kg/m3 (4)含门窗洞、转角等位置附加的龙骨、与幕墙交界处封堵封边、及其他五金配件等 (5)建筑超高降效增加费 (6)具体要求详见图纸、相关规范及招标文件 | m2 | 610.3 | 173.86 | 106106.76
|  | 幕墙与内隔墙封堵做法 |  |  |  |  | 1318182.66
4 | 011207001003 | 内隔墙与幕墙金属框间封堵 | (1)6mm厚无机预涂板,颜色同幕墙金属立档 (2)双面单层12厚高强石膏基阻燃板 (3)20x40x2镀锌钢管，内填120Kg/m3岩棉 (4)缝隙填补防火密封胶 (5)详见:内隔墙与幕墙金属框间封堵(1、2) (6)其他:含墙体与幕墙平行时，墙端与幕墙间缝隙处理 (7)建筑超高降效增加费 (8)具体要求详见图纸、相关规范及招标文件 | m2 | 1026.1 | 267.51 | 274492.01
5 | 011205001014 | 幕墙与顶.地相接封堵节点图 | (1)2mm厚铝单板 (2)铝合金加强筋(阳极氧化) (3)详见:幕墙与顶.地相接封堵节点图(3) (4)建筑超高降效增加费 (5)具体要求详见图纸、相关规范及招标文件 | m2 | 3374.8 | 309.26 | 1043690.65
E.1 分部分项工程项目清单计价表
工程名称：中国医学科学院阜外医院深圳医院三期建设项目精装修工程Ⅰ标-地上装饰工程-裙楼（含整个项目其他措施费、暂列金、奖金） |  |  | 标段：中国医学科学院阜外医院深圳医院三期建设项目精装修工程Ⅰ标 |  |  | 第 2 页 共 57 页
序号 | 项目编码 | 项目名称 | 项目特征描述 | 计量单位 | 工程量 | 金额（元）
[6 empty] | 综合单价 | 合价 | 其中：材料暂估合价
|  | 楼地面工程 |  |  |  |  | 5948729.99
6 | 011108001003 | 门槛石 | (1)ST-17 15mm厚大理石,同色云石胶擦缝 (2)六面满涂防污剂,看面做晶面处理 (3)20厚DSM15干硬性水泥砂浆结合层,表面撒水泥粉 (4)界面剂1道 (5)详见:60-001-09/地砖-门槛石-PVC(橡胶)大样图 (6)建筑超高降效增加费 (7)具体要求详见图纸、相关规范及招标文件 | m2 | 412.45 | 607.67 | 250633.49
7 | 011108001004 | 门槛石（有防水） | (1)ST-17 15mm厚大理石,同色云石胶擦缝 (2)六面满涂防污剂,看面做晶面处理 (3)20厚DSM15干硬性水泥砂浆结合层,表面撒水泥粉 (4)细石混凝土地垄内掺防水剂 (5)水泥基胶泥满填 (6)含4mm厚镀锌角钢、L30*2镀锌角钢、2M12*100膨胀螺栓等 (7)详见:60-001-10、11 (8)建筑超高降效增加费 (9)具体要求详见图纸、相关规范及招标文件 | m2 | 27.42 | 713.04 | 19551.56
8 | 011102003007 | (F3、F11~F15)地砖楼面 | (1)CT-01 600*600mm灰色瓷砖,厚度≥9mm,同色DTG砂浆擦缝 (2)5厚专用陶瓷砖胶粘剂结合层 (3)设置5mm宽不锈钢伸缩缝，间距不大于8m (4)建筑超高降效增加费 (5)具体要求详见图纸、相关规范及招标文件 | m2 | 730.3 | 116.63 | 85174.89
9 | 011102003008 | (F3、F11~F15)地砖楼面 | (1)CT-05 300*300mm灰色瓷砖,厚度≥9mm,同色DTG砂浆擦缝 (2)5厚专用陶瓷砖胶粘剂结合层 (3)设置5mm宽不锈钢伸缩缝，间距不大于8m (4)建筑超高降效增加费 (5)具体要求详见图纸、相关规范及招标文件 | m2 | 581.7 | 122.42 | 71211.71
E.1 分部分项工程项目清单计价表
工程名称：中国医学科学院阜外医院深圳医院三期建设项目精装修工程Ⅰ标-地上装饰工程-裙楼（含整个项目其他措施费、暂列金、奖金） |  |  | 标段：中国医学科学院阜外医院深圳医院三期建设项目精装修工程Ⅰ标 |  |  | 第 3 页 共 57 页
序号 | 项目编码 | 项目名称 | 项目特征描述 | 计量单位 | 工程量 | 金额（元）
[6 empty] | 综合单价 | 合价 | 其中：材料暂估合价
10 | 011102003009 | (F3、F11~F15)地砖楼面 | (1)CT-05 800*800mm灰色瓷砖,厚度≥9mm,同色DTG砂浆擦缝 (2)5厚专用陶瓷砖胶粘剂结合层 (3)设置5mm宽不锈钢伸缩缝，间距不大于8m (4)建筑超高降效增加费 (5)具体要求详见图纸、相关规范及招标文件 | m2 | 387.8 | 127.4 | 49405.72
11 | 011106002001 | 地砖台阶、楼梯 | (1)CT-05 800*800mm灰色瓷砖,厚度≥9mm,同色DTG砂浆擦缝 (2)5厚专用陶瓷砖胶粘剂结合层 (3)梯步砖带防滑槽 (4)建筑超高降效增加费 (5)具体要求详见图纸、相关规范及招标文件 | m2 | 81.39 | 214.78 | 17480.94
12 | 011102003010 | (F3、F11~F15)地砖楼面 | (1)CT-11 600*1200mm米白色瓷砖,厚度≥9mm,同色DTG砂浆擦缝 (2)5厚专用陶瓷砖胶粘剂结合层 (3)设置5mm宽不锈钢伸缩缝，间距不大于8m (4)建筑超高降效增加费 (5)具体要求详见图纸、相关规范及招标文件 | m2 | 215.48 | 157.88 | 34019.98
13 | 011102003011 | (F3、F11~F15)地砖楼面 | (1)CT-12 600*1200mm暖灰色瓷砖,厚度≥9mm,同色DTG砂浆擦缝 (2)5厚专用陶瓷砖胶粘剂结合层 (3)设置5mm宽不锈钢伸缩缝，间距不大于8m (4)建筑超高降效增加费 (5)具体要求详见图纸、相关规范及招标文件 | m2 | 323.07 | 157.88 | 51006.29
14 | 011102003012 | (F3、F11~F15)地砖楼面 | (1)CT-13 600*1200mm灰色仿大理石纹理瓷砖,厚度≥9mm,同色DTG砂浆擦缝 (2)5厚专用陶瓷砖胶粘剂结合层 (3)设置5mm宽不锈钢伸缩缝，间距不大于8m (4)建筑超高降效增加费 (5)具体要求详见图纸、相关规范及招标文件 | m2 | 187.74 | 157.88 | 29640.39
E.1 分部分项工程项目清单计价表
工程名称：中国医学科学院阜外医院深圳医院三期建设项目精装修工程Ⅰ标-地上装饰工程-裙楼（含整个项目其他措施费、暂列金、奖金） |  |  | 标段：中国医学科学院阜外医院深圳医院三期建设项目精装修工程Ⅰ标 |  |  | 第 4 页 共 57 页
序号 | 项目编码 | 项目名称 | 项目特征描述 | 计量单位 | 工程量 | 金额（元）
[6 empty] | 综合单价 | 合价 | 其中：材料暂估合价
15 | 011102003013 | (F3、F11~F15)地砖楼面 | (1)CT-19 600*600mm灰色瓷砖,厚度≥9mm,同色DTG砂浆擦缝 (2)5厚专用陶瓷砖胶粘剂结合层 (3)设置5mm宽不锈钢伸缩缝，间距不大于8m (4)建筑超高降效增加费 (5)具体要求详见图纸、相关规范及招标文件 | m2 | 2709.26 | 122.38 | 331559.24
16 | 011102003014 | (F3、F11~F15)地砖楼面 | (1)CT-20 300*300mm红缸砖,厚度≥9mm,同色DTG砂浆擦缝 (2)5厚专用陶瓷砖胶粘剂结合层 (3)设置5mm宽不锈钢伸缩缝，间距不大于8m (4)建筑超高降效增加费 (5)具体要求详见图纸、相关规范及招标文件 | m2 | 248.97 | 110.93 | 27618.24
17 | 011102003015 | (F3、F11~F15)地砖楼面 | (1)CT-23 750*1500*9m米白色瓷砖,厚度≥9mm,同色DTG砂浆擦缝 (2)5厚专用陶瓷砖胶粘剂结合层 (3)设置5mm宽不锈钢伸缩缝，间距不大于8m (4)建筑超高降效增加费 (5)具体要求详见图纸、相关规范及招标文件 | m2 | 361.71 | 148.05 | 53551.17
18 | 011102001002 | (F6) 大理石楼面 | (1)ST-01 20mm厚米白色天然大理石,同色云石胶擦缝 (2)六面满涂防污剂,看面做晶面处理 (3)30厚DSM15干硬性水泥砂浆结合层,表面撒水泥粉 (4)界面剂1道 (5)建筑超高降效增加费 (6)具体要求详见图纸、相关规范及招标文件 | m2 | 1566.08 | 576.64 | 903064.37
19 | 011102001003 | (F6) 大理石楼面-提示盲道 | (1)石材提示盲道钉，与石材一体成型 (2)ST-01 20mm厚米白色天然大理石,同色云石胶擦缝 (3)六面满涂防污剂,看面做晶面处理 (4)30厚DSM15干硬性水泥砂浆结合层,表面撒水泥粉 (5)界面剂1道 (6)建筑超高降效增加费 (7)具体要求详见图纸、相关规范及招标文件 | m2 | 1.8 | 576.64 | 1037.95
E.1 分部分项工程项目清单计价表
工程名称：中国医学科学院阜外医院深圳医院三期建设项目精装修工程Ⅰ标-地上装饰工程-裙楼（含整个项目其他措施费、暂列金、奖金） |  |  | 标段：中国医学科学院阜外医院深圳医院三期建设项目精装修工程Ⅰ标 |  |  | 第 5 页 共 57 页
序号 | 项目编码 | 项目名称 | 项目特征描述 | 计量单位 | 工程量 | 金额（元）
[6 empty] | 综合单价 | 合价 | 其中：材料暂估合价
20 | 011102001004 | (F6) 大理石楼面 | (1)ST-02 20mm厚米灰色天然大理石,同色云石胶擦缝 (2)六面满涂防污剂,看面做晶面处理 (3)30厚DSM15干硬性水泥砂浆结合层,表面撒水泥粉 (4)界面剂1道 (5)建筑超高降效增加费 (6)具体要求详见图纸、相关规范及招标文件 | m2 | 383.95 | 576.64 | 221400.93
21 | 011101005001 | (F8、F16)同质透心PVC地板卷材楼面 | (1)OT-03 2.0厚灰色同质透心PVC地胶 (2)防静电地板胶粘合剂 (3)镘刮3mm厚水泥自流平找平 (4)建筑超高降效增加费 (5)具体要求详见图纸、相关规范及招标文件 | m2 | 3214.52 | 193.83 | 623070.41
22 | 011101005002 | (F8、F16)同质透心PVC地板卷材楼面 | (1)OT-04 2.0厚灰色同质透心PVC地胶 (2)防静电地板胶粘合剂 (3)镘刮3mm厚水泥自流平找平 (4)建筑超高降效增加费 (5)具体要求详见图纸、相关规范及招标文件 | m2 | 726.74 | 193.83 | 140864.01
23 | 011101005003 | (F8、F16)同质透心PVC地板卷材楼面 | (1)OT-08 2.0厚浅灰色同质透心PVC地胶 (2)防静电地板胶粘合剂 (3)镘刮3mm厚水泥自流平找平 (4)建筑超高降效增加费 (5)具体要求详见图纸、相关规范及招标文件 | m2 | 192.32 | 193.83 | 37277.39
24 | 011101005004 | (F8、F16)同质透心PVC地板卷材楼面 | (1)OT-09 2.0厚深灰色同质透心PVC地胶 (2)防静电地板胶粘合剂 (3)镘刮3mm厚水泥自流平找平 (4)建筑超高降效增加费 (5)具体要求详见图纸、相关规范及招标文件 | m2 | 187.32 | 193.83 | 36308.24
25 | 011101005005 | (F8、F16)同质透心PVC地板卷材楼面 | (1)OT-11 2.0厚仿木纹复合PVC地胶 (2)防静电地板胶粘合剂 (3)镘刮3mm厚水泥自流平找平 (4)建筑超高降效增加费 (5)具体要求详见图纸、相关规范及招标文件 | m2 | 181.43 | 196.9 | 35723.57
E.1 分部分项工程项目清单计价表
工程名称：中国医学科学院阜外医院深圳医院三期建设项目精装修工程Ⅰ标-地上装饰工程-裙楼（含整个项目其他措施费、暂列金、奖金） |  |  | 标段：中国医学科学院阜外医院深圳医院三期建设项目精装修工程Ⅰ标 |  |  | 第 6 页 共 57 页
序号 | 项目编码 | 项目名称 | 项目特征描述 | 计量单位 | 工程量 | 金额（元）
[6 empty] | 综合单价 | 合价 | 其中：材料暂估合价
26 | 011106007001 | (F8)同质透心PVC地板卷材楼面-台阶 | (1)OT-11 2.0厚仿木纹复合PVC地胶 (2)防静电地板胶粘合剂 (3)镘刮3mm厚水泥自流平找平 (4)含12厚水泥压力板基层、L40*80*5镀锌角钢、30*40*2.5镀锌矩管、金属防滑包角等 (5)详见:60-021-07、08 (6)按投影面积计算 (7)建筑超高降效增加费 (8)具体要求详见图纸、相关规范及招标文件 | m2 | 139.48 | 441.41 | 61567.87
27 | 011101005006 | (F8、F16)同质透心PVC地板卷材楼面 | (1)OT-12 2.0厚蓝色同质透心PVC地胶 (2)防静电地板胶粘合剂 (3)镘刮3mm厚水泥自流平找平 (4)建筑超高降效增加费 (5)具体要求详见图纸、相关规范及招标文件 | m2 | 80.88 | 193.83 | 15676.97
28 | 011101005007 | (F8、F16)同质透心PVC地板卷材楼面 | (1)OT-16 2.0厚深灰色同质透心PVC地胶 (2)防静电地板胶粘合剂 (3)镘刮3mm厚水泥自流平找平 (4)建筑超高降效增加费 (5)具体要求详见图纸、相关规范及招标文件 | m2 | 424.34 | 193.83 | 82249.82
29 | 011106007002 | (F8)同质透心PVC地板卷材楼面-地台 | (1)OT-16 2.0厚深灰色同质透心PVC地胶 (2)防静电地板胶粘合剂 (3)双层12厚水泥压力板基层 (4)40*60*3镀锌钢管龙骨 (5)详见:60-019-01 (6)按投影面积计算 (7)建筑超高降效增加费 (8)具体要求详见图纸、相关规范及招标文件 | m2 | 33.43 | 418.97 | 14006.17
30 | 011101005008 | (F8、F16)同质透心PVC地板卷材楼面 | (1)OT-19 2.0厚暖色同质透心PVC地胶 (2)防静电地板胶粘合剂 (3)镘刮3mm厚水泥自流平找平 (4)建筑超高降效增加费 (5)具体要求详见图纸、相关规范及招标文件 | m2 | 9857.7 | 193.83 | 1910717.99
E.1 分部分项工程项目清单计价表
工程名称：中国医学科学院阜外医院深圳医院三期建设项目精装修工程Ⅰ标-地上装饰工程-裙楼（含整个项目其他措施费、暂列金、奖金） |  |  | 标段：中国医学科学院阜外医院深圳医院三期建设项目精装修工程Ⅰ标 |  |  | 第 7 页 共 57 页
序号 | 项目编码 | 项目名称 | 项目特征描述 | 计量单位 | 工程量 | 金额（元）
[6 empty] | 综合单价 | 合价 | 其中：材料暂估合价
31 | 011101005009 | (F8、F16)同质透心PVC地板卷材楼面 | (1)OT-21 2.0厚同质透心PVC地胶 (2)防静电地板胶粘合剂 (3)镘刮3mm厚水泥自流平找平 (4)建筑超高降效增加费 (5)具体要求详见图纸、相关规范及招标文件 | m2 | 1785.87 | 193.83 | 346155.18
32 | 011101005010 | (F8、F16)同质透心PVC地板卷材楼面 | (1)OT-22 2.0厚同质透心PVC地胶 (2)防静电地板胶粘合剂 (3)镘刮3mm厚水泥自流平找平 (4)建筑超高降效增加费 (5)具体要求详见图纸、相关规范及招标文件 | m2 | 1693.94 | 193.83 | 328336.39
33 | 011109001001 | (F19)防静电架空活动地板楼面 | (1)SF-02 600x600x35mm厚陶瓷面全钢防静电地板 (2)配套专业龙骨 (3)混凝二安封封闭剂1道 (4)界面剂1道 (5)建筑超高降效增加费 (6)具体要求详见图纸、相关规范及招标文件 | m2 | 200.07 | 336.02 | 67227.52
34 | 011502001003 | 成品不锈钢收口条 | (1)成品不锈钢收口条(色同相邻) (2)部位:石材与PVC/橡胶交界处 (3)建筑超高降效增加费 (4)具体要求详见图纸、相关规范及招标文件 | m | 1847.42 | 22.64 | 41825.59
35 | 011502001004 | 淋浴隔断挡水条 | (1)ST-17 15mm厚大理石 (2)20厚DSM15 砂浆结合层 (3)建筑超高降效增加费 (4)具体要求详见图纸、相关规范及招标文件 | m | 45.63 | 137.7 | 6283.25
36 | 010809001001 | 栏杆基座石材 | (1)ST-17 15mm厚大理石,同色云石胶擦缝 (2)六面满涂防污剂,看面做晶面处理 (3)30厚DSM15砂浆结合层,表面撒水泥粉 (4)界面剂1道 (5)详见:60-018-04/2~3层附体侧壁墙身剖面图 (6)建筑超高降效增加费 (7)具体要求详见图纸、相关规范及招标文件 | m2 | 75.11 | 536.79 | 40318.3
E.1 分部分项工程项目清单计价表
工程名称：中国医学科学院阜外医院深圳医院三期建设项目精装修工程Ⅰ标-地上装饰工程-裙楼（含整个项目其他措施费、暂列金、奖金） |  |  | 标段：中国医学科学院阜外医院深圳医院三期建设项目精装修工程Ⅰ标 |  |  | 第 8 页 共 57 页
序号 | 项目编码 | 项目名称 | 项目特征描述 | 计量单位 | 工程量 | 金额（元）
[6 empty] | 综合单价 | 合价 | 其中：材料暂估合价
37 | 010506024002 | 盲道钉 | (1)φ35X5MM不锈钢菠萝纹圆点盲道钉 (2)详见:60-002-09/无障碍电梯呼叫按钮前提示盲道 (3)建筑超高降效增加费 (4)具体要求详见图纸、相关规范及招标文件 | 套 | 71 | 207.95 | 14764.45
|  | 楼地面工程-踢脚线 |  |  |  |  | 366244.34
38 | 011105004001 | (B1)同质透心PVC地板卷材（建筑墙面） | (1)OT-03 2.0厚灰色同质透心PVC地胶 (2)高度:100mm (3)配套挂件 (4)建筑超高降效增加费 (5)具体要求详见图纸、相关规范及招标文件 | m | 613.52 | 18.55 | 11380.8
39 | 011105004002 | (B1)同质透心PVC地板卷材（龙骨饰面墙） | (1)OT-03 2.0厚灰色同质透心PVC地胶 (2)高度:100mm (3)配套挂件 (4)12mm厚玻镁板 (5)建筑超高降效增加费 (6)具体要求详见图纸、相关规范及招标文件 | m | 920.28 | 21.82 | 20080.51
40 | 011105004003 | (B1)同质透心PVC地板卷材（建筑墙面） | (1)OT-08 2.0厚浅灰色同质透心PVC地胶 (2)高度:100mm (3)配套挂件 (4)建筑超高降效增加费 (5)具体要求详见图纸、相关规范及招标文件 | m | 36 | 18.55 | 667.8
41 | 011105004004 | (B1)同质透心PVC地板卷材（造型墙面） | (1)OT-08 2.0厚浅灰色同质透心PVC地胶 (2)高度:100mm (3)配套挂件 (4)12mm厚玻镁板 (5)建筑超高降效增加费 (6)具体要求详见图纸、相关规范及招标文件 | m | 119.98 | 21.82 | 2617.96
42 | 011105004005 | (B1)同质透心PVC地板卷材（建筑墙面） | (1)OT-19 2.0厚暖色同质透心PVC地胶 (2)高度:100mm (3)配套挂件 (4)建筑超高降效增加费 (5)具体要求详见图纸、相关规范及招标文件 | m | 3176.71 | 18.55 | 58927.97
E.1 分部分项工程项目清单计价表
工程名称：中国医学科学院阜外医院深圳医院三期建设项目精装修工程Ⅰ标-地上装饰工程-裙楼（含整个项目其他措施费、暂列金、奖金） |  |  | 标段：中国医学科学院阜外医院深圳医院三期建设项目精装修工程Ⅰ标 |  |  | 第 9 页 共 57 页
序号 | 项目编码 | 项目名称 | 项目特征描述 | 计量单位 | 工程量 | 金额（元）
[6 empty] | 综合单价 | 合价 | 其中：材料暂估合价
43 | 011105004006 | (B1)同质透心PVC地板卷材（龙骨饰面墙） | (1)OT-19 2.0厚暖色同质透心PVC地胶 (2)高度:100mm (3)配套挂件 (4)12mm厚玻镁板 (5)建筑超高降效增加费 (6)具体要求详见图纸、相关规范及招标文件 | m | 4765.06 | 21.82 | 103973.61
44 | 011105004007 | (B1)同质透心PVC地板卷材（建筑墙面） | (1)OT-21 2.0厚同质透心PVC地胶 (2)高度:100mm (3)配套挂件 (4)建筑超高降效增加费 (5)具体要求详见图纸、相关规范及招标文件 | m | 866.36 | 18.55 | 16070.98
45 | 011105004008 | (B1)同质透心PVC地板卷材（龙骨饰面墙） | (1)OT-21 2.0厚同质透心PVC地胶 (2)高度:100mm (3)配套挂件 (4)12mm厚玻镁板 (5)建筑超高降效增加费 (6)具体要求详见图纸、相关规范及招标文件 | m | 1299.54 | 21.82 | 28355.96
46 | 011105004009 | (B1)同质透心PVC地板卷材（建筑墙面） | (1)OT-22 2.0厚同质透心PVC地胶 (2)高度:100mm (3)配套挂件 (4)建筑超高降效增加费 (5)具体要求详见图纸、相关规范及招标文件 | m | 185.42 | 18.55 | 3439.54
47 | 011105004010 | (B1)同质透心PVC地板卷材（龙骨饰面墙） | (1)OT-22 2.0厚同质透心PVC地胶 (2)高度:100mm (3)配套挂件 (4)12mm厚玻镁板 (5)建筑超高降效增加费 (6)具体要求详见图纸、相关规范及招标文件 | m | 278.13 | 21.82 | 6068.8
48 | 011105006002 | (B2)金属踢脚线（建筑墙面） | (1)成品不锈钢踢脚线 (2)MT-03 1.0mm厚深灰色喷砂不锈钢 (3)高度:100mm (4)固定2厚金属卡件,间距300 (5)建筑超高降效增加费 (6)具体要求详见图纸、相关规范及招标文件 | m | 2080.13 | 31.07 | 64629.64
E.1 分部分项工程项目清单计价表
工程名称：中国医学科学院阜外医院深圳医院三期建设项目精装修工程Ⅰ标-地上装饰工程-裙楼（含整个项目其他措施费、暂列金、奖金） |  |  | 标段：中国医学科学院阜外医院深圳医院三期建设项目精装修工程Ⅰ标 |  |  | 第 10 页 共 57 页
序号 | 项目编码 | 项目名称 | 项目特征描述 | 计量单位 | 工程量 | 金额（元）
[6 empty] | 综合单价 | 合价 | 其中：材料暂估合价
49 | 011105006003 | (B2)金属踢脚线（龙骨饰面墙） | (1)成品不锈钢踢脚线 (2)MT-03 1.0mm厚深灰色喷砂不锈钢 (3)高度:100mm (4)固定2厚金属卡件,间距300 (5)12mm厚玻镁板 (6)建筑超高降效增加费 (7)具体要求详见图纸、相关规范及招标文件 | m | 1415.65 | 34.35 | 48627.58
50 | 011105006004 | 多媒体教室讲台金属踢脚线 | (1)MT-03 1.0mm厚深灰色喷砂不锈钢 (2)高度:150mm (3)双层12厚水泥压力板基层 (4)8厚镀锌钢板、膨胀螺栓等 (5)详见:60-021-06 (6)建筑超高降效增加费 (7)具体要求详见图纸、相关规范及招标文件 | m | 24.99 | 56.15 | 1403.19
|  | 墙柱面装饰工程（房间做法表） |  |  |  |  | 10447321.94
51 | 011403001003 | (W1)医用无机涂料 | (1)PT-01 白色医用耐擦洗抗菌无机涂料 (2)面漆两度封底漆一道 (3)满刮3mm厚面层耐水腻子分遍找平(最薄处) (4)土建完成基层抹灰墙面 (5)建筑超高降效增加费 (6)具体要求详见图纸、相关规范及招标文件 | m2 | 21530.6 | 69.35 | 1493147.11
52 | 011203003003 | (W2、W3)瓷砖墙面 | (1)CT-01 600*600mm灰色瓷砖,厚度≥9mm,同色DTG砂浆擦缝 (2)8mm厚双面抹胶专用瓷砖粘结剂结合层 (3)土建完成基层抹灰墙面 (4)建筑超高降效增加费 (5)具体要求详见图纸、相关规范及招标文件 | m2 | 574.61 | 123.71 | 71085
53 | 011203003004 | (W2、W3)瓷砖墙面 | (1)CT-02 600*1200mm灰色瓷砖,厚度≥9mm,同色DTG砂浆擦缝 (2)8mm厚双面抹胶专用瓷砖粘结剂结合层 (3)土建完成基层抹灰墙面 (4)建筑超高降效增加费 (5)具体要求详见图纸、相关规范及招标文件 | m2 | 2050.62 | 135.49 | 277838.5
E.1 分部分项工程项目清单计价表
工程名称：中国医学科学院阜外医院深圳医院三期建设项目精装修工程Ⅰ标-地上装饰工程-裙楼（含整个项目其他措施费、暂列金、奖金） |  |  | 标段：中国医学科学院阜外医院深圳医院三期建设项目精装修工程Ⅰ标 |  |  | 第 11 页 共 57 页
序号 | 项目编码 | 项目名称 | 项目特征描述 | 计量单位 | 工程量 | 金额（元）
[6 empty] | 综合单价 | 合价 | 其中：材料暂估合价
54 | 011203003005 | (W2、W3)瓷砖墙面 | (1)CT-06 300*600mm灰色瓷砖,厚度≥9mm,同色DTG砂浆擦缝 (2)8mm厚双面抹胶专用瓷砖粘结剂结合层 (3)土建完成基层抹灰墙面 (4)建筑超高降效增加费 (5)具体要求详见图纸、相关规范及招标文件 | m2 | 5754.51 | 140.89 | 810752.91
55 | 011203003006 | (W2、W3)瓷砖墙面 | (1)CT-16 800*800mm瓷砖,厚度≥9mm,同色DTG砂浆擦缝 (2)8mm厚双面抹胶专用瓷砖粘结剂结合层 (3)土建完成基层抹灰墙面 (4)建筑超高降效增加费 (5)具体要求详见图纸、相关规范及招标文件 | m2 | 1082.12 | 131.42 | 142212.21
56 | 011203003007 | (W2、W3)瓷砖墙面 | (1)CT-21 300*600mm白色瓷砖,厚度≥9mm,同色DTG砂浆擦缝 (2)8mm厚双面抹胶专用瓷砖粘结剂结合层 (3)土建完成基层抹灰墙面 (4)建筑超高降效增加费 (5)具体要求详见图纸、相关规范及招标文件 | m2 | 469.21 | 140.89 | 66107
57 | 011203003008 | (W2、W3)瓷砖墙面 | (1)CT-24 300*600*18mm厚砖红色陶板,同色DTG砂浆擦缝 (2)8mm厚双面抹胶专用瓷砖粘结剂结合层 (3)土建完成基层抹灰墙面 (4)建筑超高降效增加费 (5)具体要求详见图纸、相关规范及招标文件 | m2 | 41.55 | 252.02 | 10471.43
58 | 011205001015 | (W4)蜂窝铝板/铝单板墙面 | (1)MT-01c 白色超微孔蜂窝铝板(面层1.2mm(超微孔,楔形孔)+铝蜂窝芯13mm+背板 0.8mm;聚酯粉末喷涂) (2)金属板专用固定龙骨,密拼、专用配套专用镀锌挂钩连接板材于龙骨 (3)20*40*2镀锌钢管、40*60*3.5镀锌钢管 (4)180*180*5mm镀锌钢板、4*M12不锈钢膨胀螺栓 (5)含轻质隔墙处加固植实 (6)建筑超高降效增加费 (7)具体要求详见图纸、相关规范及招标文件 | m2 | 277.6 | 564.64 | 156744.06
E.1 分部分项工程项目清单计价表
工程名称：中国医学科学院阜外医院深圳医院三期建设项目精装修工程Ⅰ标-地上装饰工程-裙楼（含整个项目其他措施费、暂列金、奖金） |  |  | 标段：中国医学科学院阜外医院深圳医院三期建设项目精装修工程Ⅰ标 |  |  | 第 12 页 共 57 页
序号 | 项目编码 | 项目名称 | 项目特征描述 | 计量单位 | 工程量 | 金额（元）
[6 empty] | 综合单价 | 合价 | 其中：材料暂估合价
59 | 011205001016 | (W4)蜂窝铝板/铝单板墙面 | (1)MT-02 木纹转印蜂窝铝板(面层1.2mm+铝蜂窝芯13mm+背板0.8mm；需做耐刮擦防腐蚀) (2)金属板专用固定龙骨,密拼、专用配套专用镀锌挂钩连接板材于龙骨 (3)20*40*2镀锌钢管、40*60*3.5镀锌钢管 (4)180*180*5mm镀锌钢板、4*M12不锈钢膨胀螺栓 (5)含轻质隔墙处加固植实 (6)建筑超高降效增加费 (7)具体要求详见图纸、相关规范及招标文件 | m2 | 6262.64 | 498.94 | 3124681.6
60 | 011205001017 | (W4)蜂窝铝板/铝单板墙面 | (1)MT-02a 超微孔木纹转印蜂窝铝板(面层1.2mm+铝蜂窝芯13mm+背板0.8mm；需做耐刮擦防腐蚀) (2)金属板专用固定龙骨,密拼、专用配套专用镀锌挂钩连接板材于龙骨 (3)20*40*2镀锌钢管、40*60*3.5镀锌钢管 (4)180*180*5mm镀锌钢板、4*M12不锈钢膨胀螺栓 (5)含轻质隔墙处加固植实 (6)建筑超高降效增加费 (7)具体要求详见图纸、相关规范及招标文件 | m2 | 272.42 | 583.4 | 158929.83
61 | 011205001018 | (W5)铝单板墙面 | (1)MT-01b 1.0mm厚长城板铝板(聚酯粉末喷涂),密拼 (2)专用镀锌挂钩 (3)20*40*2镀锌钢管、40*60*3.5镀锌钢管 (4)180*180*5mm镀锌钢板、4*M12不锈钢膨胀螺栓 (5)含轻质隔墙处加固植实 (6)建筑超高降效增加费 (7)具体要求详见图纸、相关规范及招标文件 | m2 | 20.88 | 353.96 | 7390.68
E.1 分部分项工程项目清单计价表
工程名称：中国医学科学院阜外医院深圳医院三期建设项目精装修工程Ⅰ标-地上装饰工程-裙楼（含整个项目其他措施费、暂列金、奖金） |  |  | 标段：中国医学科学院阜外医院深圳医院三期建设项目精装修工程Ⅰ标 |  |  | 第 13 页 共 57 页
序号 | 项目编码 | 项目名称 | 项目特征描述 | 计量单位 | 工程量 | 金额（元）
[6 empty] | 综合单价 | 合价 | 其中：材料暂估合价
62 | 011205001019 | (W5)铝单板墙面 | (1)MT-01e 2.5mm厚白色铝单板(聚酯粉末喷涂),密拼 (2)专用镀锌挂钩 (3)20*40*2镀锌钢管、40*60*3.5镀锌钢管 (4)180*180*5mm镀锌钢板、4*M12不锈钢膨胀螺栓 (5)含轻质隔墙处加固植实 (6)建筑超高降效增加费 (7)具体要求详见图纸、相关规范及招标文件 | m2 | 398.96 | 423.21 | 168843.86
63 | 011205001020 | (W5)电解钢板墙面 | (1)MT-20 1.0mm厚暖白色电解钢板,密拼 (2)专用镀锌挂钩 (3)20*40*2镀锌钢管、40*60*3.5镀锌钢管 (4)180*180*5mm镀锌钢板、4*M12不锈钢膨胀螺栓 (5)含轻质隔墙处加固植实 (6)建筑超高降效增加费 (7)具体要求详见图纸、相关规范及招标文件 | m2 | 85.76 | 326.39 | 27991.21
64 | 011205001021 | (W6)无机预涂板墙面 | (1)PL-01 6mm厚无机预涂板 (2)专用粘结剂粘结 (3)10厚高强石膏基阻燃板 (4)50*20*0.6轻钢覆面龙骨、0.8mm厚轻钢龙骨50U型固定夹 (5)M10不锈钢膨胀螺栓 (6)建筑超高降效增加费 (7)具体要求详见图纸、相关规范及招标文件 | m2 | 752.05 | 208.45 | 156764.82
65 | 011205001022 | (W6)无机预涂板墙面 | (1)PL-02 6mm厚无机预涂板 (2)专用粘结剂粘结 (3)10厚高强石膏基阻燃板 (4)50*20*0.6轻钢覆面龙骨、0.8mm厚轻钢龙骨50U型固定夹 (5)M10不锈钢膨胀螺栓 (6)建筑超高降效增加费 (7)具体要求详见图纸、相关规范及招标文件 | m2 | 1170.16 | 208.45 | 243919.85
E.1 分部分项工程项目清单计价表
工程名称：中国医学科学院阜外医院深圳医院三期建设项目精装修工程Ⅰ标-地上装饰工程-裙楼（含整个项目其他措施费、暂列金、奖金） |  |  | 标段：中国医学科学院阜外医院深圳医院三期建设项目精装修工程Ⅰ标 |  |  | 第 14 页 共 57 页
序号 | 项目编码 | 项目名称 | 项目特征描述 | 计量单位 | 工程量 | 金额（元）
[6 empty] | 综合单价 | 合价 | 其中：材料暂估合价
66 | 011205001023 | (W7)HPL墙板墙面 | (1)WD-01 8mm厚亚光面仿布纹HPL墙板(饰面层HPL树脂耐火板,基材无石棉无机纤维板) (2)40mmx42x2mm铝合金扣片 (3)14mmx54mmx1.5mm厚铝合金U型骨、20x32x1.5铝合金C型龙骨、30x60x2.5mmC型龙骨 (4)5x40mm不锈钢螺丝及胶塞 (5)建筑超高降效增加费 (6)具体要求详见图纸、相关规范及招标文件 | m2 | 2073.72 | 361.2 | 749027.66
67 | 011205001024 | (W7)HPL墙板墙面 | (1)WD-04 8mm厚亚光面木纹HPL墙板(饰面层HPL树脂耐火板,基材无石棉无机纤维板) (2)40mmx42x2mm铝合金扣片 (3)14mmx54mmx1.5mm厚铝合金U型骨、20x32x1.5铝合金C型龙骨、30x60x2.5mmC型龙骨 (4)5x40mm不锈钢螺丝及胶塞 (5)建筑超高降效增加费 (6)具体要求详见图纸、相关规范及招标文件 | m2 | 4784.47 | 381.64 | 1825945.13
68 | 011205001025 | (W7)HPL墙板墙面 | (1)WD-07 8mm厚亚光面仿布纹HPL墙板(饰面层HPL树脂耐火板,基材无石棉无机纤维板) (2)40mmx42x2mm铝合金扣片 (3)14mmx54mmx1.5mm厚铝合金U型骨、20x32x1.5铝合金C型龙骨、30x60x2.5mmC型龙骨 (4)5x40mm不锈钢螺丝及胶塞 (5)建筑超高降效增加费 (6)具体要求详见图纸、相关规范及招标文件 | m2 | 2638.26 | 361.2 | 952939.51
69 | 011205001026 | (W8)装配式墙面及土建柱上安装插座/开关包饰 | (1)10厚硅酸钙板 (2)50*20*0.6轻钢覆面龙骨、0.8mm厚轻钢龙骨 (3)50U型固定夹,M10不锈钢膨胀螺栓 (4)建筑超高降效增加费 (5)具体要求详见图纸、相关规范及招标文件 | m2 | 29.52 | 85.69 | 2529.57
|  | 墙柱面装饰工程--节点图 |  |  |  |  | 703040.9
E.1 分部分项工程项目清单计价表
工程名称：中国医学科学院阜外医院深圳医院三期建设项目精装修工程Ⅰ标-地上装饰工程-裙楼（含整个项目其他措施费、暂列金、奖金） |  |  | 标段：中国医学科学院阜外医院深圳医院三期建设项目精装修工程Ⅰ标 |  |  | 第 15 页 共 57 页
序号 | 项目编码 | 项目名称 | 项目特征描述 | 计量单位 | 工程量 | 金额（元）
[6 empty] | 综合单价 | 合价 | 其中：材料暂估合价
70 | 010808002009 | 电梯门头饰面-患者电梯厅 | (1)MT-08 1.5mm厚原色喷砂不锈钢(304) (2)12厚玻镁板基层 (3)40*20*2镀锌钢管、40*60*3.5镀锌钢管 (4)180*180*5mm镀锌钢板,4*M12不锈钢膨胀螺栓 (5)原墙面开洞后灌满C20 以上强度水泥砂浆埴实 (6)详见:60-004-05/电梯(患者)门套剖面图 (7)建筑超高降效增加费 (8)具体要求详见图纸、相关规范及招标文件 | m2 | 205.34 | 426.23 | 87522.07
71 | 010808002010 | 电梯门门套-患者电梯厅 | (1)MT-02 木纹转印蜂窝铝板(面层1.2mm+铝蜂窝芯13mm+背板0.8mm；需做耐刮擦防腐蚀) (2)40*20*2镀锌钢管、40*60*3.5镀锌钢管 (3)180*180*5mm镀锌钢板,4*M12不锈钢膨胀螺栓 (4)详见:60-004-03/电梯(患者)门套剖面图 (5)建筑超高降效增加费 (6)具体要求详见图纸、相关规范及招标文件 | m2 | 178.85 | 544.71 | 97421.38
72 | 010808001001 | 电梯门门套-患者电梯厅 | (1)WD-04 8mm厚亚光面木纹HPL墙板(饰面层HPL树脂耐火板,基材无石棉无机纤维板) (2)40*20*2镀锌钢管、40*60*3.5镀锌钢管 (3)180*180*5mm镀锌钢板,4*M12不锈钢膨胀螺栓 (4)详见:60-004-03/电梯(患者)门套剖面图 (5)建筑超高降效增加费 (6)具体要求详见图纸、相关规范及招标文件 | m2 | 110.57 | 436.22 | 48232.85
73 | 010808002011 | 电梯门头饰面-医护、后勤梯 | (1)MT-08 1.5mm厚原色喷砂不锈钢(304) (2)30*20*2镀锌钢管 (3)详见:60-006-08、09/电梯(医护、后勤)门套剖面图 (4)建筑超高降效增加费 (5)具体要求详见图纸、相关规范及招标文件 | m2 | 267 | 387.72 | 103521.24
E.1 分部分项工程项目清单计价表
工程名称：中国医学科学院阜外医院深圳医院三期建设项目精装修工程Ⅰ标-地上装饰工程-裙楼（含整个项目其他措施费、暂列金、奖金） |  |  | 标段：中国医学科学院阜外医院深圳医院三期建设项目精装修工程Ⅰ标 |  |  | 第 16 页 共 57 页
序号 | 项目编码 | 项目名称 | 项目特征描述 | 计量单位 | 工程量 | 金额（元）
[6 empty] | 综合单价 | 合价 | 其中：材料暂估合价
74 | 010808002012 | 电梯门门套-医护、后勤梯 | (1)MT-08 1.5mm厚原色喷砂不锈钢(304) (2)30*20*2镀锌钢管 (3)详见:60-006-08、09/电梯(医护、后勤)门套剖面图 (4)建筑超高降效增加费 (5)具体要求详见图纸、相关规范及招标文件 | m2 | 410.77 | 416.04 | 170896.75
75 | 010808002013 | 电梯门门套-污物梯 | (1)MT-08 1.5mm厚原色喷砂不锈钢(304) (2)12厚玻镁板基层 (3)40*20*2镀锌钢管 (4)详见:60-013-03、04污物梯电梯门套剖面图 (5)建筑超高降效增加费 (6)具体要求详见图纸、相关规范及招标文件 | m2 | 63.2 | 389.29 | 24603.13
76 | 011207003006 | 登记台窗口隔板 | (1)ST-03 12mm厚白色亚克力人造石 (2)双层12厚玻镁板基层 (3)详见:60-014-02、03 (4)建筑超高降效增加费 (5)具体要求详见图纸、相关规范及招标文件 | m2 | 17.92 | 848.43 | 15203.87
77 | 011205001027 | 登记台窗口上方铝板墙面 | (1)MT-01e 2.5mm厚白色铝单板(聚酯粉末喷涂) (2)40*60*3.5镀锌钢管、40*20*2镀锌钢管 (3)配套铝合金卡件 (4)按展开面积计算 (5)详见:60-014-03 (6)建筑超高降效增加费 (7)具体要求详见图纸、相关规范及招标文件 | m2 | 46.25 | 637.35 | 29477.44
78 | 011501003002 | 登记台(含无障碍) | (1)规格:600*850mm (2)ST-03 12mm厚白色亚克力人造石 (3)双层12mm厚玻镁板基层 (4)30*30*2镀锌矩管 (5)详见:60-014-03/二三层登记窗口剖面 (6)建筑超高降效增加费 (7)具体要求详见图纸、相关规范及招标文件 | m | 11.6 | 1518.86 | 17618.78
E.1 分部分项工程项目清单计价表
工程名称：中国医学科学院阜外医院深圳医院三期建设项目精装修工程Ⅰ标-地上装饰工程-裙楼（含整个项目其他措施费、暂列金、奖金） |  |  | 标段：中国医学科学院阜外医院深圳医院三期建设项目精装修工程Ⅰ标 |  |  | 第 17 页 共 57 页
序号 | 项目编码 | 项目名称 | 项目特征描述 | 计量单位 | 工程量 | 金额（元）
[6 empty] | 综合单价 | 合价 | 其中：材料暂估合价
79 | 011501003003 | 医疗用房登记台(含无障碍) | (1)规格:750*850mm (2)ST-03 12mm厚白色亚克力人造石 (3)双层12mm厚玻镁板基层 (4)30*30*2镀锌矩管 (5)详见:60-014-02/八层医疗用房窗口剖面图 (6)建筑超高降效增加费 (7)具体要求详见图纸、相关规范及招标文件 | m | 4.85 | 1597.63 | 7748.51
80 | 011207003007 | 登记、医疗用房窗口 | (1)GL-04 5+1.14pvb+5透明钢化夹胶玻璃 (2)玻璃型材边框 (3)详见:60-014-02、03 (4)建筑超高降效增加费 (5)具体要求详见图纸、相关规范及招标文件 | m2 | 32.5 | 466.82 | 15171.65
81 | 010808002014 | 窗口不锈钢饰面 | (1)MT-08 1.5mm厚原色喷砂不锈钢收边 (2)基层板、龙骨 (3)详见:60-014-03 (4)建筑超高降效增加费 (5)具体要求详见图纸、相关规范及招标文件 | m2 | 33.2 | 318.07 | 10559.92
82 | 010808002015 | 电视背景不锈钢饰面 | (1)MT-03 1.0mm厚深灰色喷砂不锈钢(304；需做耐刮擦防腐蚀) (2)12厚玻镁板基层 (3)详见:60-016-03 (4)建筑超高降效增加费 (5)具体要求详见图纸、相关规范及招标文件 | m2 | 23.42 | 328.82 | 7700.96
83 | 011203003009 | 卫生间矮墙 | (1)CT-02 600*1200mm灰色瓷砖,厚度≥9mm,同色DTG砂浆擦缝 (2)墙砖胶粘剂 (3)10厚1:2.5水泥砂浆找平 (4)钢丝网一道 (5)10厚水泥压力板 (6)L50*5镀锌角钢,防腐蚀处理 (7)详见:60-018-08 (8)建筑超高降效增加费 (9)具体要求详见图纸、相关规范及招标文件 | m2 | 158 | 246.73 | 38983.34
E.1 分部分项工程项目清单计价表
工程名称：中国医学科学院阜外医院深圳医院三期建设项目精装修工程Ⅰ标-地上装饰工程-裙楼（含整个项目其他措施费、暂列金、奖金） |  |  | 标段：中国医学科学院阜外医院深圳医院三期建设项目精装修工程Ⅰ标 |  |  | 第 18 页 共 57 页
序号 | 项目编码 | 项目名称 | 项目特征描述 | 计量单位 | 工程量 | 金额（元）
[6 empty] | 综合单价 | 合价 | 其中：材料暂估合价
84 | 010809001002 | 卫生间矮墙石材台板 | (1)ST-08 20mm厚灰色无机人造石,同色云石胶擦缝 (2)基层板 (3)详见:60-018-08 (4)建筑超高降效增加费 (5)具体要求详见图纸、相关规范及招标文件 | m2 | 69 | 411.29 | 28379.01
|  | 墙柱面装饰工程--节点图：门诊大厅/门诊医技大厅（1、2、3F）、住院大厅（1F）、住院厅(扩大前室)/出入院（1F）、患者家属服务（1F） |  |  |  |  | 499858.27
85 | 011205001028 | 玻璃背景墙 | (1)GL-02 262x60x7mm厚乳白色亚光U型钢化玻璃(表面玉沙处理) (2)40*60*3.5镀锌钢管 (3)L50*5镀锌角钢焊接 (4)180*180*5mm镀锌钢板,4*M12不锈钢膨胀螺栓 (5)详见:60-011-01/住院大厅(北楼)背景墙剖面图 (6)建筑超高降效增加费 (7)具体要求详见图纸、相关规范及招标文件 | m2 | 34.65 | 502.35 | 17406.43
86 | 011205001029 | 一层门诊大厅造型墙 | (1)MT-16 1.2mm厚香槟金不锈钢(304、耐刮擦防腐蚀、防指纹处理) (2)12厚玻镁板基层、双层6厚玻镁板折弯 (3)20*40*2镀锌钢管、L50*5镀锌角钢(热弯) (4)详见:60-015-04/一层门诊大厅造型墙剖面 (5)建筑超高降效增加费 (6)具体要求详见图纸、相关规范及招标文件 | m2 | 34.13 | 432.62 | 14765.32
87 | 011205001030 | 屏幕不锈钢包边 | (1)MT-28 1.0mm厚香槟金不锈钢(304)收边 (2)12厚玻镁板基层 (3)20*40*2镀锌钢管 (4)详见:60-021-03门诊大厅LED屏侧封剖面图 (5)建筑超高降效增加费 (6)具体要求详见图纸、相关规范及招标文件 | m2 | 12.14 | 392.4 | 4763.74
E.1 分部分项工程项目清单计价表
工程名称：中国医学科学院阜外医院深圳医院三期建设项目精装修工程Ⅰ标-地上装饰工程-裙楼（含整个项目其他措施费、暂列金、奖金） |  |  | 标段：中国医学科学院阜外医院深圳医院三期建设项目精装修工程Ⅰ标 |  |  | 第 19 页 共 57 页
序号 | 项目编码 | 项目名称 | 项目特征描述 | 计量单位 | 工程量 | 金额（元）
[6 empty] | 综合单价 | 合价 | 其中：材料暂估合价
88 | 011205001031 | 门诊大厅中庭铝板墙面 | (1)MT-01e 2.5mm厚白色铝单板(聚酯粉末喷涂) (2)40*60*3.5镀锌钢管、40*20*2镀锌钢管 (3)配套铝合金卡件 (4)详见:60-010-01、60-018-04 (5)建筑超高降效增加费 (6)具体要求详见图纸、相关规范及招标文件 | m2 | 439.54 | 429.33 | 188707.71
89 | 011205001032 | 扶梯外包饰面 | (1)MT-08 1.5mm厚原色喷砂不锈钢(304) (2)12厚玻镁板基层 (3)20*40*2镀锌钢管、L50*5镀锌角钢 (4)扶梯检修位置采用60*40*10镀锌矩管封堵后预留检修口 (5)详见:60-015-1/扶梯外包剖面图 (6)建筑超高降效增加费 (7)具体要求详见图纸、相关规范及招标文件 | m2 | 388.7 | 469.44 | 182471.33
90 | 011207003008 | 门诊收费、取药、出入院收费窗口 | (1)GL-04 5+1.14pvb+5透明钢化夹胶玻璃 (2)玻璃型材边框 (3)详见:60-010-01/门诊收费窗口剖面图 (4)建筑超高降效增加费 (5)具体要求详见图纸、相关规范及招标文件 | m2 | 24.62 | 466.17 | 11477.11
91 | 010808002016 | 窗口不锈钢饰面 | (1)MT-08 1.5mm厚原色喷砂不锈钢收边 (2)基层板、龙骨 (3)详见:60-010-01/门诊收费窗口剖面图 (4)建筑超高降效增加费 (5)具体要求详见图纸、相关规范及招标文件 | m2 | 2.3 | 318.07 | 731.56
92 | 010808002017 | 电视背景不锈钢饰面 | (1)MT-03 1.0mm厚深灰色喷砂不锈钢(304；需做耐刮擦防腐蚀) (2)12厚玻镁板基层 (3)详见:60-016-03 (4)建筑超高降效增加费 (5)具体要求详见图纸、相关规范及招标文件 | m2 | 15.23 | 328.82 | 5007.93
E.1 分部分项工程项目清单计价表
工程名称：中国医学科学院阜外医院深圳医院三期建设项目精装修工程Ⅰ标-地上装饰工程-裙楼（含整个项目其他措施费、暂列金、奖金） |  |  | 标段：中国医学科学院阜外医院深圳医院三期建设项目精装修工程Ⅰ标 |  |  | 第 20 页 共 57 页
序号 | 项目编码 | 项目名称 | 项目特征描述 | 计量单位 | 工程量 | 金额（元）
[6 empty] | 综合单价 | 合价 | 其中：材料暂估合价
93 | 011207003009 | 其他隔断 | (1)50厚实心亚克力板(红色) (2)定制一体化标识 (3)详见:60-010-01/门诊收费窗口剖面图 (4)建筑超高降效增加费 (5)具体要求详见图纸、相关规范及招标文件 | m2 | 7.24 | 357.36 | 2587.29
94 | 011207003010 | 其他隔断 | (1)50厚实心亚克力板 (2)详见:60-010-01/门诊收费窗口剖面图 (3)建筑超高降效增加费 (4)具体要求详见图纸、相关规范及招标文件 | m2 | 86 | 357.36 | 30732.96
95 | 011205001033 | 门诊收费、取药窗口上方蜂窝铝板造型墙面 | (1)MT-02 木纹转印蜂窝铝板(面层1.2mm+铝蜂窝芯13mm+背板0.8mm；需做耐刮擦防腐蚀) (2)金属板专用固定龙骨,密拼、专用配套专用镀锌挂钩连接板材于龙骨 (3)20*40*2镀锌钢管、40*60*3.5镀锌钢管 (4)L50*5镀锌角钢焊接 (5)180*180*5mm镀锌钢板,4*M12不锈钢膨胀螺栓 (6)详见:60-010-01/门诊收费窗口剖面图 (7)建筑超高降效增加费 (8)具体要求详见图纸、相关规范及招标文件 | m2 | 13.97 | 567.15 | 7923.09
96 | 011205001034 | 门诊收费、取药窗口上方涂料墙面 | (1)PT-01 白色医用耐擦洗抗菌无机涂料 (2)10mm厚高强石膏基阻燃板 (3)12厚玻镁板基层 (4)20*40*2镀锌钢管、40*60*3.5镀锌钢管 (5)L50*5镀锌角钢焊接 (6)180*180*5mm镀锌钢板,4*M12不锈钢膨胀螺栓 (7)详见:60-010-01/门诊收费窗口剖面图 (8)建筑超高降效增加费 (9)具体要求详见图纸、相关规范及招标文件 | m2 | 20.56 | 216.12 | 4443.43
E.1 分部分项工程项目清单计价表
工程名称：中国医学科学院阜外医院深圳医院三期建设项目精装修工程Ⅰ标-地上装饰工程-裙楼（含整个项目其他措施费、暂列金、奖金） |  |  | 标段：中国医学科学院阜外医院深圳医院三期建设项目精装修工程Ⅰ标 |  |  | 第 21 页 共 57 页
序号 | 项目编码 | 项目名称 | 项目特征描述 | 计量单位 | 工程量 | 金额（元）
[6 empty] | 综合单价 | 合价 | 其中：材料暂估合价
97 | 011205001035 | 出入院收费窗口上方铝板造型墙面 | (1)MT-01e 2.5mm厚白色铝单板(聚酯粉末喷涂) (2)金属板专用固定龙骨,密拼、专用配套专用镀锌挂钩连接板材于龙骨 (3)20*40*2镀锌钢管、40*60*3.5镀锌钢管 (4)L50*5镀锌角钢焊接 (5)180*180*5mm镀锌钢板,4*M12不锈钢膨胀螺栓 (6)详见:60-010-01/门诊收费窗口剖面图 (7)建筑超高降效增加费 (8)具体要求详见图纸、相关规范及招标文件 | m2 | 35.18 | 503.37 | 17708.56
98 | 011501003004 | 出入院大厅(南楼)收费台(含无障碍) | (1)规格:600*800mm (2)ST-03 12mm厚白色亚克力人造石 (3)PT-01 白色医用耐擦洗抗菌无机涂料 (4)12mm厚玻镁板基层 (5)10mm厚高强石膏基阻燃板 (6)40*20*2镀锌钢管 (7)详见:60-011-02/出入院大厅(南楼)收费窗口剖面图 (8)建筑超高降效增加费 (9)具体要求详见图纸、相关规范及招标文件 | m | 3.6 | 1025.33 | 3691.19
99 | 011501003005 | 门诊收费、取药台(含无障碍) | (1)规格:1115*800mm (2)ST-03 12mm厚白色亚克力人造石 (3)PT-01 白色医用耐擦洗抗菌无机涂料 (4)12mm厚玻镁板基层 (5)10mm厚高强石膏基阻燃板 (6)40*20*2镀锌钢管 (7)详见:60-010-01/门诊收费窗口剖面图 (8)建筑超高降效增加费 (9)具体要求详见图纸、相关规范及招标文件 | m | 5.75 | 1294.02 | 7440.62
|  | 墙柱面装饰工程--节点图：教授餐厅 |  |  |  |  | 193806.07
E.1 分部分项工程项目清单计价表
工程名称：中国医学科学院阜外医院深圳医院三期建设项目精装修工程Ⅰ标-地上装饰工程-裙楼（含整个项目其他措施费、暂列金、奖金） |  |  | 标段：中国医学科学院阜外医院深圳医院三期建设项目精装修工程Ⅰ标 |  |  | 第 22 页 共 57 页
序号 | 项目编码 | 项目名称 | 项目特征描述 | 计量单位 | 工程量 | 金额（元）
[6 empty] | 综合单价 | 合价 | 其中：材料暂估合价
100 | 011203003010 | 造型块料墙面 | (1)CT-13 600*1200mm灰色仿大理石纹理瓷砖,厚度≥12mm (2)40*60*3镀锌钢 (3)U40*40*45*4龙骨 (4)金属上、下挂件 (5)详见:60-017-07/教授餐厅墙身剖面图 (6)建筑超高降效增加费 (7)具体要求详见图纸、相关规范及招标文件 | m2 | 67.44 | 367.86 | 24808.48
101 | 011205001036 | 取餐台上方装饰 | (1)MT-08 1.5mm厚原色喷砂不锈钢(304) (2)CT-12 100*100*9mm厚灰色艺术陶瓷 (3)GL-07 6mm厚艺术钢化玻璃(表面艺术肌理造型处理,背白色烤漆底色) (4)20*40*2镀锌钢管、40*60*3镀锌钢管等 (5)详见:60-016-04/教授餐厅墙身剖面图 (6)建筑超高降效增加费 (7)具体要求详见图纸、相关规范及招标文件 | m2 | 32.45 | 402.02 | 13045.55
102 | 011203003011 | 取餐台上方块料墙面 | (1)CT-13 600*1200mm灰色仿大理石纹理瓷砖,厚度≥12mm (2)干挂龙骨、干挂配件 (3)详见:60-016-04/教授餐厅墙身剖面图 (4)建筑超高降效增加费 (5)具体要求详见图纸、相关规范及招标文件 | m2 | 23.19 | 370.06 | 8581.69
103 | 011501003006 | 取餐台 | (1)规格:700*930mm (2)ST-08 20mm厚灰色无机人造石 (3)MT-08 1.5mm厚原色喷砂不锈钢(304) (4)基层板、镀锌钢管等 (5)按投影面积计算 (6)详见:60-16-04 (7)建筑超高降效增加费 (8)具体要求详见图纸、相关规范及招标文件 | m2 | 13.34 | 920.64 | 12281.34
E.1 分部分项工程项目清单计价表
工程名称：中国医学科学院阜外医院深圳医院三期建设项目精装修工程Ⅰ标-地上装饰工程-裙楼（含整个项目其他措施费、暂列金、奖金） |  |  | 标段：中国医学科学院阜外医院深圳医院三期建设项目精装修工程Ⅰ标 |  |  | 第 23 页 共 57 页
序号 | 项目编码 | 项目名称 | 项目特征描述 | 计量单位 | 工程量 | 金额（元）
[6 empty] | 综合单价 | 合价 | 其中：材料暂估合价
104 | 011505001002 | 洗手台 | (1)规格:700*850mm (2)ST-08 20mm厚灰色无机人造石 (3)12厚玻镁板基层 (4)40*60*3镀锌钢管等 (5)按投影面积计算 (6)详见:60-021-04/教授餐厅水盆台面剖面图 (7)建筑超高降效增加费 (8)具体要求详见图纸、相关规范及招标文件 | m2 | 3.32 | 731.37 | 2428.15
105 | 011505001003 | 洗手台 | (1)规格:700*850mm (2)ST-08 20mm厚灰色无机人造石 (3)1.2厚不锈钢收边 (4)活动推拉板(带轮) (5)12厚玻镁板基层 (6)40*60*3镀锌钢管等 (7)按投影面积计算 (8)详见:60-021-05/教授餐厅回收台面剖面图 (9)建筑超高降效增加费 (10)具体要求详见图纸、相关规范及招标文件 | m2 | 4.42 | 746.39 | 3299.04
106 | 011205001037 | 蜂窝铝装饰包柱 | (1)MT-02 木纹转印蜂窝铝板(面层1.2mm+铝蜂窝芯13mm+背板0.8mm；需做耐刮擦防腐蚀) (2)金属板专用固定龙骨,密拼、专用配套专用镀锌挂钩连接板材于龙骨 (3)20*40*2镀锌钢管、40*60*3.5镀锌钢管 (4)180*180*5mm镀锌钢板、4*M12不锈钢膨胀螺栓 (5)建筑超高降效增加费 (6)具体要求详见图纸、相关规范及招标文件 | m2 | 66 | 566.34 | 37378.44
107 | 011205001038 | 铝板包梁装饰 | (1)MT-01e 2.5mm厚白色铝单板(聚酯粉末喷涂) (2)PL-03 6mm厚无机预涂板 (3)12厚玻镁板基层 (4)40*60*3镀锌钢管、20*40*2镀锌钢管 (5)按展开面积计算 (6)详见:60-017-01/教授餐厅墙身剖面图 (7)建筑超高降效增加费 (8)具体要求详见图纸、相关规范及招标文件 | m2 | 31.17 | 624.29 | 19459.12
E.1 分部分项工程项目清单计价表
工程名称：中国医学科学院阜外医院深圳医院三期建设项目精装修工程Ⅰ标-地上装饰工程-裙楼（含整个项目其他措施费、暂列金、奖金） |  |  | 标段：中国医学科学院阜外医院深圳医院三期建设项目精装修工程Ⅰ标 |  |  | 第 24 页 共 57 页
序号 | 项目编码 | 项目名称 | 项目特征描述 | 计量单位 | 工程量 | 金额（元）
[6 empty] | 综合单价 | 合价 | 其中：材料暂估合价
108 | 011205001039 | 铝板包梁装饰 | (1)MT-09 香槟色瓦楞铝板(面层1.0mm+瓦楞芯 9mm;聚酯粉末喷涂) (2)20厚实木板 (3)20*20*1.5香槟金不锈钢管 (4)40*60*3镀锌钢管、20*40*2镀锌钢管 (5)按展开面积计算 (6)详见:60-017-02/教授餐厅墙身剖面图 (7)建筑超高降效增加费 (8)具体要求详见图纸、相关规范及招标文件 | m2 | 50.38 | 754.85 | 38029.34
109 | 011205001040 | 铝板包梁装饰 | (1)MT-01e 2.5mm厚白色铝单板(聚酯粉末喷涂) (2)40*60*3镀锌钢管、20*40*2镀锌钢管 (3)按展开面积计算 (4)详见:60-017-03/教授餐厅墙身剖面图 (5)建筑超高降效增加费 (6)具体要求详见图纸、相关规范及招标文件 | m2 | 73.63 | 468.49 | 34494.92
|  | 墙柱面装饰工程--节点图：大会议室、多媒体教室 |  |  |  |  | 306167.67
110 | 011205001041 | 蜂窝铝板包梁装饰 | (1)MT-01c 白色超微孔蜂窝铝板(面层1.2mm(超微孔,楔形孔)+铝蜂窝芯13mm+背板 0.8mm;聚酯粉末喷涂) (2)40*60*3镀锌钢管、20*40*2镀锌钢管 (3)详见:60-018-06/大会议室侧壁墙身剖面图 (4)按展开面积计算 (5)建筑超高降效增加费 (6)具体要求详见图纸、相关规范及招标文件 | m2 | 40.94 | 674.89 | 27630
E.1 分部分项工程项目清单计价表
工程名称：中国医学科学院阜外医院深圳医院三期建设项目精装修工程Ⅰ标-地上装饰工程-裙楼（含整个项目其他措施费、暂列金、奖金） |  |  | 标段：中国医学科学院阜外医院深圳医院三期建设项目精装修工程Ⅰ标 |  |  | 第 25 页 共 57 页
序号 | 项目编码 | 项目名称 | 项目特征描述 | 计量单位 | 工程量 | 金额（元）
[6 empty] | 综合单价 | 合价 | 其中：材料暂估合价
111 | 011205001042 | LED屏背铝板景墙 | (1)MT-01e 2.5mm厚白色铝单板(聚酯粉末喷涂) (2)金属板专用固定龙骨,密拼、专用配套专用镀锌挂钩连接板材于龙骨 (3)40*60*3.5镀锌钢管、180*180*5mm镀锌钢板,4*M12不锈钢膨胀螺栓 (4)详见:60-019-01/大会议室侧壁墙身剖面图 (5)建筑超高降效增加费 (6)具体要求详见图纸、相关规范及招标文件 | m2 | 8.8 | 478.84 | 4213.79
112 | 011205001043 | 蜂窝铝板墙面-斜面造型 | (1)MT-01c 白色超微孔蜂窝铝板(面层1.2mm(超微孔,楔形孔)+铝蜂窝芯13mm+背板 0.8mm;聚酯粉末喷涂) (2)金属板专用固定龙骨,密拼、专用配套专用镀锌挂钩连接板材于龙骨 (3)20*40*2镀锌钢管、40*60*3.5镀锌钢管 (4)180*180*5mm镀锌钢板,4*M12不锈钢膨胀螺栓 (5)详见:60-017-08/多媒体教室墙身剖面图 (6)建筑超高降效增加费 (7)具体要求详见图纸、相关规范及招标文件 | m2 | 205.7 | 679.79 | 139832.8
113 | 011205001044 | 蜂窝铝板墙面-斜面造型 | (1)MT-02a 超微孔木纹转印蜂窝铝板(面层1.2mm+铝蜂窝芯13mm+背板0.8mm；需做耐刮擦防腐蚀) (2)金属板专用固定龙骨,密拼、专用配套专用镀锌挂钩连接板材于龙骨 (3)20*40*2镀锌钢管、40*60*3.5镀锌钢管 (4)180*180*5mm镀锌钢板,4*M12不锈钢膨胀螺栓 (5)详见:60-017-08/多媒体教室墙身剖面图 (6)建筑超高降效增加费 (7)具体要求详见图纸、相关规范及招标文件 | m2 | 177.87 | 698.6 | 124259.98
E.1 分部分项工程项目清单计价表
工程名称：中国医学科学院阜外医院深圳医院三期建设项目精装修工程Ⅰ标-地上装饰工程-裙楼（含整个项目其他措施费、暂列金、奖金） |  |  | 标段：中国医学科学院阜外医院深圳医院三期建设项目精装修工程Ⅰ标 |  |  | 第 26 页 共 57 页
序号 | 项目编码 | 项目名称 | 项目特征描述 | 计量单位 | 工程量 | 金额（元）
[6 empty] | 综合单价 | 合价 | 其中：材料暂估合价
114 | 011205001045 | LED屏墙蜂窝铝板背景墙 | (1)MT-01c 白色超微孔蜂窝铝板(面层1.2mm(超微孔,楔形孔)+铝蜂窝芯13mm+背板 0.8mm;聚酯粉末喷涂) (2)金属板专用固定龙骨,密拼、专用配套专用镀锌挂钩连接板材于龙骨 (3)20*40*2镀锌钢管、40*60*3.5镀锌钢管 (4)180*180*5mm镀锌钢板,4*M12不锈钢膨胀螺栓 (5)详见:60-018-01/多媒体教室墙身剖面图 (6)建筑超高降效增加费 (7)具体要求详见图纸、相关规范及招标文件 | m2 | 13.76 | 680.21 | 9359.69
115 | 010808002018 | 多媒体教室金属窗套 | (1)MT-08 1.5mm厚原色喷砂不锈钢(304) (2)基层、龙骨 (3)详见:60-017-04/多媒体教室墙身剖面图 (4)建筑超高降效增加费 (5)具体要求详见图纸、相关规范及招标文件 | m2 | 3 | 290.47 | 871.41
|  | 独立柱装饰 |  |  |  |  | 899941.35
116 | 011205001046 | 铝板包柱（含柱顶灯带） | (1)MT-01e 2.5mm厚白色铝单板(聚酯粉末喷涂) (2)配套铝合金连接件 (3)40*60*3.5镀锌钢管竖龙骨、40*20*2镀锌钢管横龙骨 (4)L50*5镀锌角钢焊接 (5)180*180*5mm镀锌钢板,4*M12不锈钢膨胀螺栓 (6)详见:(60-001-01、06)、(60-021-01) (7)建筑超高降效增加费 (8)具体要求详见图纸、相关规范及招标文件 | m2 | 283.68 | 551.84 | 156545.97
117 | 011205001047 | 铝板包柱 | (1)MT-01e 2.5mm厚白色铝单板(聚酯粉末喷涂) (2)配套铝合金连接件 (3)40*60*3.5镀锌钢管竖龙骨、40*20*2镀锌钢管横龙骨 (4)180*180*5mm镀锌钢板,4*M12不锈钢膨胀螺栓 (5)详见:60-001-05/铝单板(柱头无灯带)包住剖面图 (6)建筑超高降效增加费 (7)具体要求详见图纸、相关规范及招标文件 | m2 | 718.93 | 537.41 | 386360.17
E.1 分部分项工程项目清单计价表
工程名称：中国医学科学院阜外医院深圳医院三期建设项目精装修工程Ⅰ标-地上装饰工程-裙楼（含整个项目其他措施费、暂列金、奖金） |  |  | 标段：中国医学科学院阜外医院深圳医院三期建设项目精装修工程Ⅰ标 |  |  | 第 27 页 共 57 页
序号 | 项目编码 | 项目名称 | 项目特征描述 | 计量单位 | 工程量 | 金额（元）
[6 empty] | 综合单价 | 合价 | 其中：材料暂估合价
118 | 011205001048 | 蜂窝复合铝板包柱 | (1)MT-02 木纹转印蜂窝铝板(面层1.2mm+铝蜂窝芯13mm+背板0.8mm；需做耐刮擦防腐蚀) (2)配套铝合金连接件 (3)40*60*3.5镀锌钢管竖龙骨、40*20*2镀锌钢管横龙骨 (4)L50*5镀锌角钢焊接 (5)180*180*5mm镀锌钢板,4*M12不锈钢膨胀螺栓 (6)详见:60-001-02、03、04 (7)建筑超高降效增加费 (8)具体要求详见图纸、相关规范及招标文件 | m2 | 254.13 | 662.67 | 168404.33
119 | 011205001049 | 蜂窝复合铝板包柱 | (1)MT-09a 香槟色蜂窝铝板(面层1.2mm+铝蜂窝芯13mm+背板0.8mm) (2)配套铝合金连接件 (3)40*60*3.5镀锌钢管竖龙骨、40*20*2镀锌钢管横龙骨 (4)L50*5镀锌角钢焊接 (5)180*180*5mm镀锌钢板,4*M12不锈钢膨胀螺栓 (6)详见:60-001-02、03、04 (7)建筑超高降效增加费 (8)具体要求详见图纸、相关规范及招标文件 | m2 | 247.04 | 702.93 | 173651.83
120 | 011403001004 | 柱面涂料 | (1)满喷无机涂料(颜色同幕墙玻璃) (2)详见:60-001-02/蜂窝复合铝板包柱剖面图 (3)建筑超高降效增加费 (4)具体要求详见图纸、相关规范及招标文件 | m2 | 252.3 | 59.37 | 14979.05
|  | 天棚工程（房间做法表） |  |  |  |  | 8443880.39
E.1 分部分项工程项目清单计价表
工程名称：中国医学科学院阜外医院深圳医院三期建设项目精装修工程Ⅰ标-地上装饰工程-裙楼（含整个项目其他措施费、暂列金、奖金） |  |  | 标段：中国医学科学院阜外医院深圳医院三期建设项目精装修工程Ⅰ标 |  |  | 第 28 页 共 57 页
序号 | 项目编码 | 项目名称 | 项目特征描述 | 计量单位 | 工程量 | 金额（元）
[6 empty] | 综合单价 | 合价 | 其中：材料暂估合价
121 | 011302001008 | (C2)轻钢龙骨高强石膏基阻燃板+医用无机涂料吊顶 | (1)PT-01 白色医用耐擦洗抗菌无机涂料 (2)一底二面 (3)2厚面层耐水腻子分三遍找平,面板接缝处贴嵌缝带,刮腻子抹平 (4)阴角处用纸带、阳角处用专用0.35厚铝合金护角条外批腻子 (5)硅酸钙板用自攻螺丝与龙骨固定,@<200 (6)单层10mm厚硅酸钙板,自攻螺丝拧牢(做防锈处理) (7)CS60*27*1.5轻钢龙骨轻钢主龙骨@900,CB50x20x0.6轻钢龙骨轻钢次龙骨@300 (8)∅10钢筋吊杆@900,扩底型机械锚栓或特殊倒锥形化学锚栓连接主体结构 (9)预留检修口开孔、相关五金配件 (10)钢筋混凝土楼板 (11)建筑超高降效增加费 (12)具体要求详见图纸、相关规范及招标文件 | m2 | 3300.44 | 234.51 | 773986.18
122 | 011302001009 | 患者家属服务(南楼)跌级顶棚 | (1)PT-01 白色医用耐擦洗抗菌无机涂料 (2)一底二面 (3)2厚面层耐水腻子分三遍找平,面板接缝处贴嵌缝带,刮腻子抹平 (4)阴角处用纸带、阳角处用专用0.35厚铝合金护角条外批腻子 (5)硅酸钙板用自攻螺丝与龙骨固定,@<200 (6)单层10mm厚硅酸钙板、12厚玻镁板,自攻螺丝拧牢(做防锈处理)， (7)CS60*27*1.5轻钢龙骨轻钢主龙骨@900,CB50x20x0.6轻钢龙骨轻钢次龙骨@300 (8)∅10钢筋吊杆@900,扩底型机械锚栓或特殊倒锥形化学锚栓连接主体结构 (9)预留检修口开孔、相关五金配件 (10)钢筋混凝土楼板 (11)详见:60-013-07 (12)建筑超高降效增加费 (13)具体要求详见图纸、相关规范及招标文件 | m2 | 117.87 | 262.37 | 30925.55
E.1 分部分项工程项目清单计价表
工程名称：中国医学科学院阜外医院深圳医院三期建设项目精装修工程Ⅰ标-地上装饰工程-裙楼（含整个项目其他措施费、暂列金、奖金） |  |  | 标段：中国医学科学院阜外医院深圳医院三期建设项目精装修工程Ⅰ标 |  |  | 第 29 页 共 57 页
序号 | 项目编码 | 项目名称 | 项目特征描述 | 计量单位 | 工程量 | 金额（元）
[6 empty] | 综合单价 | 合价 | 其中：材料暂估合价
123 | 011302001010 | (C3)轻钢龙骨硅酸钙板吊顶 | (1)GB-03 600*600*16mm厚硅酸钙板 (2)采用1.2厚10*10W型烤漆边龙骨,与墙体用塑料胀管自攻螺钉固定 (3)宽带凹槽T型32x24x1.0轻钢次龙骨,架于T型轻钢主龙骨之间,间距与板规格相同 (4)宽带凹槽T型32x24x1.0轻钢主龙骨,用连接件与承载龙骨连接,间距与板规格相同 (5)CS60*27*1.5轻钢龙骨轻钢主龙骨@900 (6)∅10钢筋吊杆@900,扩底型机械锚栓或特殊倒锥形化学锚栓连接主体结构 (7)预留检修口开孔、相关五金配件 (8)钢筋混凝土楼板 (9)建筑超高降效增加费 (10)具体要求详见图纸、相关规范及招标文件 | m2 | 5984.27 | 168.25 | 1006853.43
124 | 011302001011 | (C3)轻钢龙骨硅酸钙板吊顶 | (1)GB-04 600*1200*16mm厚硅酸钙板 (2)采用1.2厚10*10W型烤漆边龙骨,与墙体用塑料胀管自攻螺钉固定 (3)宽带凹槽T型32x24x1.0轻钢次龙骨,架于T型轻钢主龙骨之间,间距与板规格相同 (4)宽带凹槽T型32x24x1.0轻钢主龙骨,用连接件与承载龙骨连接,间距与板规格相同 (5)CS60*27*1.5轻钢龙骨轻钢主龙骨@900 (6)∅10钢筋吊杆@900,扩底型机械锚栓或特殊倒锥形化学锚栓连接主体结构 (7)预留检修口开孔、相关五金配件 (8)钢筋混凝土楼板 (9)建筑超高降效增加费 (10)具体要求详见图纸、相关规范及招标文件 | m2 | 5015.19 | 168.25 | 843805.72
E.1 分部分项工程项目清单计价表
工程名称：中国医学科学院阜外医院深圳医院三期建设项目精装修工程Ⅰ标-地上装饰工程-裙楼（含整个项目其他措施费、暂列金、奖金） |  |  | 标段：中国医学科学院阜外医院深圳医院三期建设项目精装修工程Ⅰ标 |  |  | 第 30 页 共 57 页
序号 | 项目编码 | 项目名称 | 项目特征描述 | 计量单位 | 工程量 | 金额（元）
[6 empty] | 综合单价 | 合价 | 其中：材料暂估合价
125 | 011302001012 | (C4)轻钢龙骨铝扣板吊顶 | (1)MT-17a 300*300*0.8mm厚白色铝扣板(聚酯粉末喷涂) (2)1.0厚L型烤漆边龙骨,与墙体用塑料胀管自攻螺钉固定 (3)铝扣板配套1.0厚三角龙骨,用连接件与承载龙骨连接,间距与板规格相同 (4)CS60*27*1.5轻钢龙骨轻钢主龙骨@900 (5)∅8钢筋吊杆@900,扩底型机械锚栓或特殊倒锥形化学锚栓连接主体结构 (6)预留检修口开孔、相关五金配件 (7)钢筋混凝土楼板 (8)建筑超高降效增加费 (9)具体要求详见图纸、相关规范及招标文件 | m2 | 809.58 | 182.15 | 147465
126 | 011302001013 | (C4)轻钢龙骨铝扣板吊顶 | (1)MT-17b 600*600*1.2mm厚白色铝扣板(聚酯粉末喷涂) (2)1.0厚L型烤漆边龙骨,与墙体用塑料胀管自攻螺钉固定 (3)铝扣板配套1.0厚三角龙骨,用连接件与承载龙骨连接,间距与板规格相同 (4)CS60*27*1.5轻钢龙骨轻钢主龙骨@900 (5)∅8钢筋吊杆@900,扩底型机械锚栓或特殊倒锥形化学锚栓连接主体结构 (6)预留检修口开孔、相关五金配件 (7)钢筋混凝土楼板 (8)建筑超高降效增加费 (9)具体要求详见图纸、相关规范及招标文件 | m2 | 95.5 | 187.94 | 17948.27
E.1 分部分项工程项目清单计价表
工程名称：中国医学科学院阜外医院深圳医院三期建设项目精装修工程Ⅰ标-地上装饰工程-裙楼（含整个项目其他措施费、暂列金、奖金） |  |  | 标段：中国医学科学院阜外医院深圳医院三期建设项目精装修工程Ⅰ标 |  |  | 第 31 页 共 57 页
序号 | 项目编码 | 项目名称 | 项目特征描述 | 计量单位 | 工程量 | 金额（元）
[6 empty] | 综合单价 | 合价 | 其中：材料暂估合价
127 | 011302001014 | (C4)轻钢龙骨铝扣板吊顶 | (1)MT-17c 600*1200*1.2mm厚白色铝扣板(聚酯粉末喷涂) (2)1.0厚L型烤漆边龙骨,与墙体用塑料胀管自攻螺钉固定 (3)铝扣板配套1.0厚三角龙骨,用连接件与承载龙骨连接,间距与板规格相同 (4)CS60*27*1.5轻钢龙骨轻钢主龙骨@900 (5)∅8钢筋吊杆@900,扩底型机械锚栓或特殊倒锥形化学锚栓连接主体结构 (6)预留检修口开孔、相关五金配件 (7)钢筋混凝土楼板 (8)建筑超高降效增加费 (9)具体要求详见图纸、相关规范及招标文件 | m2 | 2250.62 | 202.47 | 455683.03
128 | 011302001015 | (C5)轻钢龙骨瓦楞铝板吊顶 | (1)MT-01 白色瓦楞铝板(面层1.0mm+瓦楞芯9mm;聚酯粉末喷涂) (2)瓦楞铝板配套Z型挂钩、瓦楞铝板配套U型连接螺栓 (3)CS60*27*1.5轻钢龙骨轻钢主龙骨@900 (4)φ10钢筋吊杆@900,扩底型机械锚栓或特殊倒锥形化学锚栓连接主体结构 (5)预留检修口开孔、相关五金配件 (6)钢筋混凝土楼板 (7)建筑超高降效增加费 (8)具体要求详见图纸、相关规范及招标文件 | m2 | 7586 | 361.57 | 2742870.02
E.1 分部分项工程项目清单计价表
工程名称：中国医学科学院阜外医院深圳医院三期建设项目精装修工程Ⅰ标-地上装饰工程-裙楼（含整个项目其他措施费、暂列金、奖金） |  |  | 标段：中国医学科学院阜外医院深圳医院三期建设项目精装修工程Ⅰ标 |  |  | 第 32 页 共 57 页
序号 | 项目编码 | 项目名称 | 项目特征描述 | 计量单位 | 工程量 | 金额（元）
[6 empty] | 综合单价 | 合价 | 其中：材料暂估合价
129 | 011302001016 | (C5)轻钢龙骨瓦楞铝板吊顶 | (1)MT-02 木纹转印蜂窝铝板(面层1.2mm+铝蜂窝芯13mm+背板0.8mm；需做耐刮擦防腐蚀) (2)瓦楞铝板配套Z型挂钩、瓦楞铝板配套U型连接螺栓 (3)CS60*27*1.5轻钢龙骨轻钢主龙骨@900 (4)φ10钢筋吊杆@900,扩底型机械锚栓或特殊倒锥形化学锚栓连接主体结构 (5)预留检修口开孔、相关五金配件 (6)钢筋混凝土楼板 (7)建筑超高降效增加费 (8)具体要求详见图纸、相关规范及招标文件 | m2 | 449.08 | 479.1 | 215154.23
130 | 011302001017 | (C5)轻钢龙骨瓦楞铝板吊顶 | (1)MT-02b 木纹转印瓦楞铝板(面层1.0mm+瓦楞芯9mm；需做耐刮擦防腐蚀) (2)瓦楞铝板配套Z型挂钩、瓦楞铝板配套U型连接螺栓 (3)CS60*27*1.5轻钢龙骨轻钢主龙骨@900 (4)φ10钢筋吊杆@900,扩底型机械锚栓或特殊倒锥形化学锚栓连接主体结构 (5)预留检修口开孔、相关五金配件 (6)钢筋混凝土楼板 (7)建筑超高降效增加费 (8)具体要求详见图纸、相关规范及招标文件 | m2 | 338.48 | 376.89 | 127569.73
131 | 011302001018 | (C5)轻钢龙骨瓦楞铝板吊顶 | (1)MT-09 香槟色瓦楞铝板(面层1.0mm+瓦楞芯 9mm;聚酯粉末喷涂) (2)瓦楞铝板配套Z型挂钩、瓦楞铝板配套U型连接螺栓 (3)CS60*27*1.5轻钢龙骨轻钢主龙骨@900 (4)φ10钢筋吊杆@900,扩底型机械锚栓或特殊倒锥形化学锚栓连接主体结构 (5)预留检修口开孔、相关五金配件 (6)钢筋混凝土楼板 (7)建筑超高降效增加费 (8)具体要求详见图纸、相关规范及招标文件 | m2 | 157.02 | 395.9 | 62164.22
E.1 分部分项工程项目清单计价表
工程名称：中国医学科学院阜外医院深圳医院三期建设项目精装修工程Ⅰ标-地上装饰工程-裙楼（含整个项目其他措施费、暂列金、奖金） |  |  | 标段：中国医学科学院阜外医院深圳医院三期建设项目精装修工程Ⅰ标 |  |  | 第 33 页 共 57 页
序号 | 项目编码 | 项目名称 | 项目特征描述 | 计量单位 | 工程量 | 金额（元）
[6 empty] | 综合单价 | 合价 | 其中：材料暂估合价
132 | 011302001019 | (C5)轻钢龙骨瓦楞铝板吊顶 | (1)MT-11 驼色瓦楞铝板(面层1.0mm+瓦楞芯9mm;聚酯粉末喷涂) (2)瓦楞铝板配套Z型挂钩、瓦楞铝板配套U型连接螺栓 (3)CS60*27*1.5轻钢龙骨轻钢主龙骨@900 (4)φ10钢筋吊杆@900,扩底型机械锚栓或特殊倒锥形化学锚栓连接主体结构 (5)预留检修口开孔、相关五金配件 (6)钢筋混凝土楼板 (7)建筑超高降效增加费 (8)具体要求详见图纸、相关规范及招标文件 | m2 | 358.16 | 366.67 | 131326.53
133 | 011302001020 | (C5)轻钢龙骨瓦楞铝板吊顶 | (1)MT-17d 2mm厚白色铝单板 (2)铝板配套Z型挂钩、铝板配套U型连接螺栓 (3)CS60*27*1.5轻钢龙骨轻钢主龙骨@900 (4)φ10钢筋吊杆@900,扩底型机械锚栓或特殊倒锥形化学锚栓连接主体结构 (5)预留检修口开孔、相关五金配件 (6)钢筋混凝土楼板 (7)建筑超高降效增加费 (8)具体要求详见图纸、相关规范及招标文件 | m2 | 222.83 | 366.67 | 81705.08
134 | 011302001021 | (C5)轻钢龙骨瓦楞铝板吊顶（斜挂） | (1)MT-01e 2.5mm厚白色铝单板(聚酯粉末喷涂) (2)铝板配套Z型挂钩、铝板配套U型连接螺栓 (3)CS60*27*1.5轻钢龙骨轻钢主龙骨@900 (4)φ10钢筋吊杆@900,扩底型机械锚栓或特殊倒锥形化学锚栓连接主体结构 (5)预留检修口开孔、相关五金配件 (6)钢筋混凝土楼板 (7)详见:60-018-05/2~3层附体侧壁墙身剖面图 (8)建筑超高降效增加费 (9)具体要求详见图纸、相关规范及招标文件 | m2 | 132.52 | 412.97 | 54726.78
E.1 分部分项工程项目清单计价表
工程名称：中国医学科学院阜外医院深圳医院三期建设项目精装修工程Ⅰ标-地上装饰工程-裙楼（含整个项目其他措施费、暂列金、奖金） |  |  | 标段：中国医学科学院阜外医院深圳医院三期建设项目精装修工程Ⅰ标 |  |  | 第 34 页 共 57 页
序号 | 项目编码 | 项目名称 | 项目特征描述 | 计量单位 | 工程量 | 金额（元）
[6 empty] | 综合单价 | 合价 | 其中：材料暂估合价
135 | 011302001022 | 教授餐厅弧形吊顶天棚 | (1)MT-11 驼色瓦楞铝板(面层1.0mm+瓦楞芯9mm;聚酯粉末喷涂) (2)20*40*2镀锌钢管、40*60*3镀锌钢管等 (3)钢筋混凝土楼板 (4)详见:60-016-04/教授餐厅墙身剖面图 (5)建筑超高降效增加费 (6)具体要求详见图纸、相关规范及招标文件 | m2 | 193.11 | 451.34 | 87158.27
136 | 011302001023 | 轻钢龙骨瓦楞铝板吊顶-跌级 | (1)MT-01 白色瓦楞铝板(面层1.0mm+瓦楞芯9mm;聚酯粉末喷涂) (2)瓦楞铝板配套Z型挂钩、U型连接螺栓 (3)CS60*27*1.5轻钢龙骨轻钢龙骨 (4)φ10钢筋吊杆@900,扩底型机械锚栓或特殊倒锥形化学锚栓连接主体结构 (5)钢筋混凝土楼板 (6)详见:60-017-05/多媒体教室天花剖面图 (7)建筑超高降效增加费 (8)具体要求详见图纸、相关规范及招标文件 | m2 | 297.42 | 364.78 | 108492.87
137 | 011302008001 | 铝拉网吊顶 | (1)铝拉网(隐框) (2)网厚2.5mm,孔径25*50mm，梗高3mm (3)L30*3镀锌角钢 (4)详见:60-017-05/多媒体教室天花剖面图 (5)建筑超高降效增加费 (6)具体要求详见图纸、相关规范及招标文件 | m2 | 36.72 | 289.09 | 10615.38
138 | 011302B003003 | 型钢反向支撑 | (1)L50*5镀锌角钢 (2)高度综合考虑 (3)详见:60-003-03/吊顶反支撑大样图 (4)建筑超高降效增加费 (5)具体要求详见图纸、相关规范及招标文件 | m2 | 18814.71 | 30.43 | 572531.63
139 | 011302B003004 | 型钢转换层 | (1)L50*5镀锌角钢 (2)高度综合考虑 (3)详见:60-003-04/吊顶转换层大样图 (4)建筑超高降效增加费 (5)具体要求详见图纸、相关规范及招标文件 | m2 | 8063.14 | 120.66 | 972898.47
E.1 分部分项工程项目清单计价表
工程名称：中国医学科学院阜外医院深圳医院三期建设项目精装修工程Ⅰ标-地上装饰工程-裙楼（含整个项目其他措施费、暂列金、奖金） |  |  | 标段：中国医学科学院阜外医院深圳医院三期建设项目精装修工程Ⅰ标 |  |  | 第 35 页 共 57 页
序号 | 项目编码 | 项目名称 | 项目特征描述 | 计量单位 | 工程量 | 金额（元）
[6 empty] | 综合单价 | 合价 | 其中：材料暂估合价
|  | 天棚工程-节点图 |  |  |  |  | 1462541.87
140 | 011303001007 | 无机预涂板窗帘盒（含幕墙侧侧封板） | (1)PL-03 6厚无机预涂板 (2)专用粘结剂粘结 (3)12厚玻镁板基层 (4)40*40*2镀锌钢管 (5)按面层材料展开面积计算 (6)详见:60-007-01、02、03、07、08、09、10 (7)建筑超高降效增加费 (8)具体要求详见图纸、相关规范及招标文件 | m2 | 527.83 | 321.65 | 169776.52
141 | 011303001008 | 无机预涂板窗帘盒 | (1)PL-03 6厚无机预涂板(颜色同幕墙金属立档)至吊顶 (2)专用粘结剂粘结 (3)12厚玻镁板基层 (4)60系类轻钢龙骨 (5)∅8钢筋吊杆 (6)按面层材料展开面积计算 (7)详见:60-007-04窗帘盒剖面图 (8)建筑超高降效增加费 (9)具体要求详见图纸、相关规范及招标文件 | m2 | 246.33 | 248.86 | 61301.68
142 | 011303001009 | 窗帘盒 | (1)PT-01 白色医用耐擦洗抗菌无机涂料 (2)10mm厚高强石膏基阻燃板 (3)12厚玻镁板基层 (4)40*40*2镀锌钢管 (5)按面层材料展开面积计算 (6)详见:60-007-05、60-021-02 (7)建筑超高降效增加费 (8)具体要求详见图纸、相关规范及招标文件 | m2 | 389.56 | 292.33 | 113880.07
143 | 011303001010 | 灯槽 | (1)PT-01 白色医用耐擦洗抗菌无机涂料 (2)10mm厚高强石膏基阻燃板 (3)12厚玻镁板基层 (4)60系类轻钢龙骨、吊杆 (5)按面层材料展开面积计算 (6)详见:(60-005-09)、(60-012-04、05) (7)建筑超高降效增加费 (8)具体要求详见图纸、相关规范及招标文件 | m2 | 184.01 | 358.48 | 65963.9
E.1 分部分项工程项目清单计价表
工程名称：中国医学科学院阜外医院深圳医院三期建设项目精装修工程Ⅰ标-地上装饰工程-裙楼（含整个项目其他措施费、暂列金、奖金） |  |  | 标段：中国医学科学院阜外医院深圳医院三期建设项目精装修工程Ⅰ标 |  |  | 第 36 页 共 57 页
序号 | 项目编码 | 项目名称 | 项目特征描述 | 计量单位 | 工程量 | 金额（元）
[6 empty] | 综合单价 | 合价 | 其中：材料暂估合价
144 | 011303001011 | 灯槽 | (1)MT-01 白色瓦楞铝板(面层1.0mm+瓦楞芯9mm;聚酯粉末喷涂) (2)40*20*2镀锌钢管 (3)按面层材料展开面积计算 (4)详见:60-006-15/跌级天花大样图 (5)建筑超高降效增加费 (6)具体要求详见图纸、相关规范及招标文件 | m2 | 92.87 | 451.91 | 41968.88
145 | 011303001012 | 灯槽 | (1)MT-01 白色瓦楞铝板(面层1.0mm+瓦楞芯9mm;聚酯粉末喷涂) (2)12厚玻镁板基层 (3)按面层材料展开面积计算 (4)详见:60-007-05、60-021-02 (5)建筑超高降效增加费 (6)具体要求详见图纸、相关规范及招标文件 | m2 | 116.87 | 416.23 | 48644.8
146 | 011303001013 | 灯槽 | (1)MT-01 白色瓦楞铝板(面层1.0mm+瓦楞芯9mm;聚酯粉末喷涂) (2)按面层材料展开面积计算 (3)详见:60-007-09、10窗帘盒剖面图 (4)建筑超高降效增加费 (5)具体要求详见图纸、相关规范及招标文件 | m2 | 52.08 | 304.48 | 15857.32
147 | 011303001014 | 灯槽 | (1)MT-02b 木纹转印瓦楞铝板(面层1.0mm+瓦楞芯9mm；需做耐刮擦防腐蚀) (2)按面层材料展开面积计算 (3)详见:60-007-09、10窗帘盒剖面图 (4)建筑超高降效增加费 (5)具体要求详见图纸、相关规范及招标文件 | m2 | 102.36 | 319.12 | 32665.12
148 | 011303001015 | GRG灯槽 | (1)100*40mm异形 GRG转角线 (2)40*40*2镀锌钢管 (3)60-013-01 (4)建筑超高降效增加费 (5)具体要求详见图纸、相关规范及招标文件 | m | 109 | 202.62 | 22085.58
E.1 分部分项工程项目清单计价表
工程名称：中国医学科学院阜外医院深圳医院三期建设项目精装修工程Ⅰ标-地上装饰工程-裙楼（含整个项目其他措施费、暂列金、奖金） |  |  | 标段：中国医学科学院阜外医院深圳医院三期建设项目精装修工程Ⅰ标 |  |  | 第 37 页 共 57 页
序号 | 项目编码 | 项目名称 | 项目特征描述 | 计量单位 | 工程量 | 金额（元）
[6 empty] | 综合单价 | 合价 | 其中：材料暂估合价
149 | 011303001016 | 门诊大厅灯槽（370*200） | (1)PT-01 白色医用耐擦洗抗菌无机涂料 (2)10mm厚高强石膏基阻燃板 (3)12厚玻镁板基层 (4)40*20*2镀锌钢管 (5)按面层材料展开面积计算 (6)详见:60-010-01/门诊收费窗口剖面图 (7)建筑超高降效增加费 (8)具体要求详见图纸、相关规范及招标文件 | m2 | 25.3 | 327.69 | 8290.56
150 | 011303001017 | 电梯厅(患者)灯槽-做圆角 | (1)圆弧面灯槽 (2)PT-01 白色医用耐擦洗抗菌无机涂料 (3)10mm厚高强石膏基阻燃板+12厚玻镁板基层 (4)按展开面积计算 (5)详见:60-004-05/电梯(患者)门套剖面图 (6)建筑超高降效增加费 (7)具体要求详见图纸、相关规范及招标文件 | m2 | 240.19 | 283.83 | 68173.13
151 | 011303001018 | 电梯厅(患者)灯槽 | (1)规格:80*125mm (2)PT-01 白色医用耐擦洗抗菌无机涂料 (3)10mm厚高强石膏基阻燃板+12厚玻镁板基层 (4)20*40*3镀锌钢管 (5)按展开面积计算 (6)详见:60-004-05/电梯(患者)门套剖面图 (7)建筑超高降效增加费 (8)具体要求详见图纸、相关规范及招标文件 | m2 | 38.4 | 430.44 | 16528.9
152 | 011303001019 | 医疗主街窗帘盒 | (1)PL-03 6厚无机预涂板 (2)12厚玻镁板基层 (3)40*40*2镀锌钢管龙骨 (4)按面层材料展开面积计算 (5)详见:60-004-04/医疗街吊顶剖面图 (6)建筑超高降效增加费 (7)具体要求详见图纸、相关规范及招标文件 | m2 | 276.91 | 321.68 | 89076.41
E.1 分部分项工程项目清单计价表
工程名称：中国医学科学院阜外医院深圳医院三期建设项目精装修工程Ⅰ标-地上装饰工程-裙楼（含整个项目其他措施费、暂列金、奖金） |  |  | 标段：中国医学科学院阜外医院深圳医院三期建设项目精装修工程Ⅰ标 |  |  | 第 38 页 共 57 页
序号 | 项目编码 | 项目名称 | 项目特征描述 | 计量单位 | 工程量 | 金额（元）
[6 empty] | 综合单价 | 合价 | 其中：材料暂估合价
153 | 011303001020 | 医疗主街灯槽 | (1)MT-01 白色瓦楞铝板(面层1.0mm+瓦楞芯9mm;聚酯粉末喷涂) (2)40*40*2镀锌钢管龙骨 (3)按面层材料展开面积计算 (4)详见:60-004-04/医疗街吊顶剖面图 (5)建筑超高降效增加费 (6)具体要求详见图纸、相关规范及招标文件 | m2 | 410.63 | 451.91 | 185567.8
154 | 011303001021 | 大会议室灯槽 | (1)MT-02b 木纹转印瓦楞铝板(面层1.0mm+瓦楞芯9mm；需做耐刮擦防腐蚀) (2)按面层材料展开面积计算 (3)详见:60-019-01、02 (4)建筑超高降效增加费 (5)具体要求详见图纸、相关规范及招标文件 | m2 | 73.67 | 319.12 | 23509.57
155 | 011303001022 | 卫生间灯槽 | (1)PT-01 白色医用耐擦洗抗菌无机涂料 (2)GB-01 10mm厚高强石膏基阻燃板 (3)12厚玻镁板基层 (4)轻钢龙骨、吊杆 (5)按面层材料展开面积计算 (6)60-018-03卫生间水盆墙身剖面图 (7)建筑超高降效增加费 (8)具体要求详见图纸、相关规范及招标文件 | m2 | 113.41 | 358.48 | 40655.22
156 | 011303002002 | 成品装饰口 | (1)装饰风口 (2)ABS材质，防冷凝水 (3)建筑超高降效增加费 (4)具体要求详见图纸、相关规范及招标文件 | m2 | 812 | 235.16 | 190949.92
157 | 011303003003 | 电动挡烟垂壁 | (1)电动挡烟垂壁 (2)无机纤维织物 (3)含龙骨、侧封板、固定螺栓等 (4)建筑超高降效增加费 (5)具体要求详见图纸、相关规范及招标文件 | m2 | 353.95 | 439.37 | 155515.01
158 | 011303001023 | 挡烟垂壁收口 | (1)MT-01 白色瓦楞铝板(面层1.0mm+瓦楞芯9mm) (2)40*20*2镀锌钢管 (3)白色铝单板收口条 (4)详:60-013-02 (5)建筑超高降效增加费 (6)具体要求详见图纸、相关规范及招标文件 | m | 439.49 | 255.14 | 112131.48
E.1 分部分项工程项目清单计价表
工程名称：中国医学科学院阜外医院深圳医院三期建设项目精装修工程Ⅰ标-地上装饰工程-裙楼（含整个项目其他措施费、暂列金、奖金） |  |  | 标段：中国医学科学院阜外医院深圳医院三期建设项目精装修工程Ⅰ标 |  |  | 第 39 页 共 57 页
序号 | 项目编码 | 项目名称 | 项目特征描述 | 计量单位 | 工程量 | 金额（元）
[6 empty] | 综合单价 | 合价 | 其中：材料暂估合价
|  | 其他工程 |  |  |  |  | 1608993.69
159 | 011205001050 | 包管 | (1)12厚水泥压力板 (2)铺钉φ0.6@10金属网一层 (3)10mm厚DPM20砂浆找平 (4)L30*30*3镀锌角钢 (5)M8膨胀螺栓 (6)详见:60-006-03/包管(墙砖)阳角剖面图 (7)建筑超高降效增加费 (8)具体要求详见图纸、相关规范及招标文件 | m2 | 275 | 133.85 | 36808.75
160 | 011205001051 | 包管 | (1)12厚水泥压力板 (2)满刮腻子一道找平 (3)108胶水溶液一道 (4)L30*30*3镀锌角钢 (5)M8膨胀螺栓 (6)详见:60-006-04/包管(涂料)阳角剖面图 (7)建筑超高降效增加费 (8)具体要求详见图纸、相关规范及招标文件 | m2 | 295 | 118.15 | 34854.25
161 | 011205001052 | 明装消火栓包封 | (1)12厚玻镁板基层 (2)接缝处粘贴防裂网格布 (3)75型轻钢龙骨 (4)60-019-06、07/明装消火栓包封剖面图 (5)建筑超高降效增加费 (6)具体要求详见图纸、相关规范及招标文件 | m2 | 253 | 88.98 | 22511.94
162 | 010809001003 | 石材窗台板（门诊大厅） | (1)ST-17 15mm厚大理石 (2)12厚玻镁板基层 (3)40*20*2镀锌矩管龙骨@800 (4)MT-28 1mm厚香槟金不锈钢(H=100mm) (5)按石材展开面积计算 (6)详见:60-002-07/门诊大厅窗台大样图 (7)建筑超高降效增加费 (8)具体要求详见图纸、相关规范及招标文件 | m2 | 51.6 | 667.34 | 34434.74
E.1 分部分项工程项目清单计价表
工程名称：中国医学科学院阜外医院深圳医院三期建设项目精装修工程Ⅰ标-地上装饰工程-裙楼（含整个项目其他措施费、暂列金、奖金） |  |  | 标段：中国医学科学院阜外医院深圳医院三期建设项目精装修工程Ⅰ标 |  |  | 第 40 页 共 57 页
序号 | 项目编码 | 项目名称 | 项目特征描述 | 计量单位 | 工程量 | 金额（元）
[6 empty] | 综合单价 | 合价 | 其中：材料暂估合价
163 | 010809001004 | 石材窗台板（医疗街） | (1)ST-17 15mm厚大理石 (2)12厚玻镁板基层 (3)40*20*2镀锌矩管龙骨@800、40*30木龙骨 刷三遍防火涂料 (4)成品不锈钢收边条(色同相邻) (5)按石材展开面积计算 (6)详见:60-002-08、10 (7)建筑超高降效增加费 (8)具体要求详见图纸、相关规范及招标文件 | m2 | 66.9 | 620.19 | 41490.71
164 | 011503001001 | 防撞栏杆（H=220mm） | (1)φ50不锈钢管玻璃防撞栏杆,壁厚2mm (2)10mm单片实心不锈钢(非光面)@1200 (3)2M12*100膨胀螺栓 (4)100*50*5不锈钢板 (5)详见:60-001-17/墙面玻璃防撞栏杆大样图 (6)建筑超高降效增加费 (7)具体要求详见图纸、相关规范及招标文件 | m | 352 | 471.02 | 165799.04
165 | 011503001002 | 玻璃栏杆（H=1500mm） | (1)GL-01 8+1.52PVB+8透明钢化夹胶玻璃 (2)φ60*3不锈钢扶手 (3)80*10厚304不锈钢立柱 (4)304不锈钢接驳件、180*180*5mm镀锌钢板,4*M12不锈钢膨胀螺栓 (5)橡胶玻璃垫片、5厚耐候配套胶条、3厚不锈钢U型玻璃插槽、满填密封胶等 (6)详见:60-002-10、60-010-01 (7)建筑超高降效增加费 (8)具体要求详见图纸、相关规范及招标文件 | m | 1050.15 | 709.86 | 745459.48
166 | 011502001005 | 电动防盗卷收边 | (1)MT-28 1.0mm厚香槟金不锈钢(304) (2)详见:60-010-01/门诊收费窗口剖面图 (3)建筑超高降效增加费 (4)具体要求详见图纸、相关规范及招标文件 | m | 32 | 238.25 | 7624
E.1 分部分项工程项目清单计价表
工程名称：中国医学科学院阜外医院深圳医院三期建设项目精装修工程Ⅰ标-地上装饰工程-裙楼（含整个项目其他措施费、暂列金、奖金） |  |  | 标段：中国医学科学院阜外医院深圳医院三期建设项目精装修工程Ⅰ标 |  |  | 第 41 页 共 57 页
序号 | 项目编码 | 项目名称 | 项目特征描述 | 计量单位 | 工程量 | 金额（元）
[6 empty] | 综合单价 | 合价 | 其中：材料暂估合价
167 | 011302001024 | 防火卷帘底板 | (1)2厚铝合金板饰面(颜色同相邻天花) (2)详见:60-006-16/防火卷帘剖面图 (3)建筑超高降效增加费 (4)具体要求详见图纸、相关规范及招标文件 | m2 | 52 | 296.92 | 15439.84
168 | 011502001006 | 不锈钢防撞条 | (1)2厚不锈钢阳角条(表面静电氟碳喷涂) (2)防撞条导R10圆角 (3)详见:60-006-02/墙砖阳角剖面图 (4)建筑超高降效增加费 (5)具体要求详见图纸、相关规范及招标文件 | m | 380 | 48.68 | 18498.4
169 | 011503003004 | PVC医疗扶手(木纹) | (1)OT-13 仿木纹PVC扶手(内嵌入LED线性灯) (2)铝合金支架 (3)M10螺栓连接@1200 (4)40*60*3.5镀锌钢管横向拉通设置 (5)180*180*5mm镀锌钢板,4*M12不锈钢膨胀螺栓 (6)建筑超高降效增加费 (7)具体要求详见图纸、相关规范及招标文件 | m | 941.05 | 255.74 | 240664.13
170 | 011503003005 | 抗菌PVC防撞条 | (1)2MM厚抗菌PVC防撞条 (2)M10螺栓连接@1200 (3)建筑超高降效增加费 (4)具体要求详见图纸、相关规范及招标文件 | m | 941.05 | 233.93 | 220139.83
171 | 011507002001 | 防夹活动板 | (1)防夹活动板 (2)部位:扶梯夹角处 (3)建筑超高降效增加费 (4)具体要求详见图纸、相关规范及招标文件 | 个 | 50 | 229.22 | 11461
172 | 011501002001 | 厨房置物架 | (1)规格:1050mm高*6400mm长 (2)30*30*1不锈钢钢彭灰色氟碳漆 (3)MT-23 1.2mm厚本色不锈钢;防指纹处理 (4)按正投影面计算 (5)建筑超高降效增加费 (6)具体要求详见图纸、相关规范及招标文件 | m2 | 6.72 | 2054.7 | 13807.58
E.1 分部分项工程项目清单计价表
工程名称：中国医学科学院阜外医院深圳医院三期建设项目精装修工程Ⅰ标-地上装饰工程-裙楼（含整个项目其他措施费、暂列金、奖金） |  |  | 标段：中国医学科学院阜外医院深圳医院三期建设项目精装修工程Ⅰ标 |  |  | 第 42 页 共 57 页
序号 | 项目编码 | 项目名称 | 项目特征描述 | 计量单位 | 工程量 | 金额（元）
[6 empty] | 综合单价 | 合价 | 其中：材料暂估合价
|  | 其他工程：无障碍卫生间、医护卫生间、公共男卫、女卫、卫生间、第三卫、更衣、淋浴、卫生间前室、母婴室 |  |  |  |  | 912013.42
173 | 011505003002 | 卫生间镜面 | (1)GL-08 6mm厚超白镜银镜(背覆防爆膜) (2)双层 12厚玻镁板 (3)1.2mm厚咖色不锈钢收边 (4)20*40*2镀锌钢管 (5)内嵌1.2厚不锈钢盒 (6)详见:60-018-03/卫生间水盆墙身剖面图 (7)建筑超高降效增加费 (8)具体要求详见图纸、相关规范及招标文件 | m2 | 212.4 | 350.79 | 74507.8
174 | 011505003003 | 镜面玻璃（无障碍卫生间） | (1)GL-08 6mm厚超白镜银镜(背覆防爆膜) (2)含基层板、龙骨 (3)建筑超高降效增加费 (4)具体要求详见图纸、相关规范及招标文件 | m2 | 5.4 | 183.94 | 993.28
175 | 011505001004 | 洗手台（含儿童位） | (1)ST-07 15mm厚米白色无机人造石 (2)MT-02 木纹转印蜂窝铝板(面层1.2mm+铝蜂窝芯13mm+背板0.8mm；需做耐刮擦防腐蚀) (3)L30*3镀锌角钢龙骨、基层板 (4)含五金配件 (5)详见:60-018-03/卫生间水盆墙身剖面图 (6)按正投影面积计算 (7)建筑超高降效增加费 (8)具体要求详见图纸、相关规范及招标文件 | m2 | 88.5 | 1144.27 | 101267.9
176 | 011207003011 | 成品厕所隔断 | (1)MT-18 1.2mm厚木纹覆膜钢板隔断(需做耐刮擦防腐蚀) (2)含五金配件 (3)建筑超高降效增加费 (4)具体要求详见图纸、相关规范及招标文件 | m2 | 1741.68 | 356.4 | 620734.75
E.1 分部分项工程项目清单计价表
工程名称：中国医学科学院阜外医院深圳医院三期建设项目精装修工程Ⅰ标-地上装饰工程-裙楼（含整个项目其他措施费、暂列金、奖金） |  |  | 标段：中国医学科学院阜外医院深圳医院三期建设项目精装修工程Ⅰ标 |  |  | 第 43 页 共 57 页
序号 | 项目编码 | 项目名称 | 项目特征描述 | 计量单位 | 工程量 | 金额（元）
[6 empty] | 综合单价 | 合价 | 其中：材料暂估合价
177 | 011207003012 | 成品小便斗隔断 | (1)MT-18 1.2mm厚木纹覆膜钢板隔断(需做耐刮擦防腐蚀) (2)含五金配件 (3)建筑超高降效增加费 (4)具体要求详见图纸、相关规范及招标文件 | m2 | 42.48 | 374.08 | 15890.92
178 | 011503003006 | 可垂直折叠安全扶手 | (1)可垂直折叠安全扶手 (2)含五金配件 (3)建筑超高降效增加费 (4)具体要求详见图纸、相关规范及招标文件 | m | 18 | 267.11 | 4807.98
179 | 011503003007 | 固定安全抓杆 | (1)靠墙固定安全抓杆 (2)含五金配件 (3)具体要求详见图纸、相关规范及招标文件 | m | 118 | 267.11 | 31518.98
180 | 011505002007 | 成品置物架 | (1)成品置物架 (2)含五金配件 (3)建筑超高降效增加费 (4)具体要求详见图纸、相关规范及招标文件 | 个 | 177 | 82.61 | 14621.97
181 | 011505002008 | 金属挂钩 | (1)金属挂钩 (2)含五金配件 (3)建筑超高降效增加费 (4)具体要求详见图纸、相关规范及招标文件 | 个 | 177 | 53.48 | 9465.96
182 | 011505002009 | 婴儿架 | (1)婴儿架 (2)含五金配件 (3)建筑超高降效增加费 (4)具体要求详见图纸、相关规范及招标文件 | 个 | 6 | 1502.58 | 9015.48
183 | 011505002010 | 纸巾盒 | (1)纸巾盒 (2)含五金配件 (3)建筑超高降效增加费 (4)具体要求详见图纸、相关规范及招标文件 | 个 | 130 | 55.21 | 7177.3
184 | 011505002011 | 成品收集口 | (1)1.2厚304不锈钢盒 (2)含五金配件 (3)建筑超高降效增加费 (4)具体要求详见图纸、相关规范及招标文件 | 个 | 65 | 82.61 | 5369.65
185 | 010810001001 | 淋浴帘 | (1)淋浴帘 (2)φ30mm304不锈钢轨道杆 (3)含五金配件 (4)建筑超高降效增加费 (5)具体要求详见图纸、相关规范及招标文件 | m2 | 81 | 56.6 | 4584.6
E.1 分部分项工程项目清单计价表
工程名称：中国医学科学院阜外医院深圳医院三期建设项目精装修工程Ⅰ标-地上装饰工程-裙楼（含整个项目其他措施费、暂列金、奖金） |  |  | 标段：中国医学科学院阜外医院深圳医院三期建设项目精装修工程Ⅰ标 |  |  | 第 44 页 共 57 页
序号 | 项目编码 | 项目名称 | 项目特征描述 | 计量单位 | 工程量 | 金额（元）
[6 empty] | 综合单价 | 合价 | 其中：材料暂估合价
186 | 011505002012 | 输液挂钩 | (1)输液挂钩 (2)含五金配件 (3)建筑超高降效增加费 (4)具体要求详见图纸、相关规范及招标文件 | 个 | 195 | 61.83 | 12056.85
|  | 门窗工程 |  |  |  |  | 4013278.53
187 | 010810001002 | 窗帘 | (1)OT-02 0.6mm厚遮阳帘 (2)开孔率3% (3)含五金配件 (4)建筑超高降效增加费 (5)具体要求详见图纸、相关规范及招标文件 | m2 | 52.99 | 48.37 | 2563.13
188 | 010805006001 | 暗门 | (1)MT-01e 2.5mm厚白色铝单板(聚酯粉末喷涂) (2)12厚硅酸钙板(看面喷白色无机涂料) (3)镀锌钢管龙骨 (4)含暗藏磁碰、180°开启铰链等五金配件 (5)建筑超高降效增加费 (6)具体要求详见图纸、相关规范及招标文件 | m2 | 34.5 | 608.91 | 21007.4
189 | 010805006002 | 暗门 | (1)MT-02 木纹转印蜂窝铝板(面层1.2mm+铝蜂窝芯13mm+背板0.8mm；需做耐刮擦防腐蚀) (2)12厚硅酸钙板(看面喷白色无机涂料) (3)12厚玻镁板基层 (4)镀锌钢管龙骨 (5)含暗藏磁碰、180°开启铰链等五金配件 (6)建筑超高降效增加费 (7)具体要求详见图纸、相关规范及招标文件 | m2 | 340.16 | 715.62 | 243425.3
190 | 010805006003 | 暗门 | (1)MT-02b 木纹转印瓦楞铝板(面层1.0mm+瓦楞芯9mm；需做耐刮擦防腐蚀) (2)12厚硅酸钙板(看面喷白色无机涂料) (3)镀锌钢管龙骨 (4)含暗藏磁碰、180°开启铰链等五金配件 (5)建筑超高降效增加费 (6)具体要求详见图纸、相关规范及招标文件 | m2 | 85.04 | 574.27 | 48835.92
E.1 分部分项工程项目清单计价表
工程名称：中国医学科学院阜外医院深圳医院三期建设项目精装修工程Ⅰ标-地上装饰工程-裙楼（含整个项目其他措施费、暂列金、奖金） |  |  | 标段：中国医学科学院阜外医院深圳医院三期建设项目精装修工程Ⅰ标 |  |  | 第 45 页 共 57 页
序号 | 项目编码 | 项目名称 | 项目特征描述 | 计量单位 | 工程量 | 金额（元）
[6 empty] | 综合单价 | 合价 | 其中：材料暂估合价
191 | 010805006004 | 暗门 | (1)MT-16 1.2mm厚香槟金不锈钢(304、耐刮擦防腐蚀、防指纹处理) (2)12厚硅酸钙板(看面喷白色无机涂料) (3)12厚玻镁板基层 (4)镀锌钢管龙骨 (5)含暗藏磁碰、180°开启铰链等五金配件 (6)建筑超高降效增加费 (7)具体要求详见图纸、相关规范及招标文件 | m2 | 42.52 | 627.59 | 26685.13
192 | 010805006005 | 暗门 | (1)GL-12 夹丝钢化玻璃(5mm厚钢化白玻璃+金属丝网+5mm厚钢化白玻璃) (2)双层双面12厚玻镁板 (3)镀锌钢管龙骨 (4)满填50mm厚岩棉,100KG/m3 (5)暗藏磁碰、180°开启铰链等五金配件 (6)建筑超高降效增加费 (7)具体要求详见图纸、相关规范及招标文件 | m2 | 6.44 | 920.75 | 5929.63
193 | 010805006006 | 暗门 | (1)CT-02 600*1200*9mm厚灰色瓷砖 (2)基层板、龙骨 (3)含暗藏磁碰、180°开启铰链等五金配件 (4)建筑超高降效增加费 (5)具体要求详见图纸、相关规范及招标文件 | m2 | 213.98 | 517.76 | 110790.28
194 | 010807003001 | 金属百叶窗 | (1)定制铝管格栅百叶风口 (2)建筑超高降效增加费 (3)具体要求详见图纸、相关规范及招标文件 | m2 | 1.44 | 375.23 | 540.33
195 | 010803002002 | 电动防盗卷帘 | (1)电动防盗卷帘 (2)建筑超高降效增加费 (3)具体要求详见图纸、相关规范及招标文件 | m2 | 258 | 548.78 | 141585.24
196 | 010808002019 | 金属门套 | (1)MT-02 木纹转印蜂窝铝板(面层1.2mm+铝蜂窝芯13mm+背板0.8mm；需做耐刮擦防腐蚀) (2)基层、龙骨 (3)建筑超高降效增加费 (4)具体要求详见图纸、相关规范及招标文件 | m2 | 786.09 | 364.35 | 286411.89
E.1 分部分项工程项目清单计价表
工程名称：中国医学科学院阜外医院深圳医院三期建设项目精装修工程Ⅰ标-地上装饰工程-裙楼（含整个项目其他措施费、暂列金、奖金） |  |  | 标段：中国医学科学院阜外医院深圳医院三期建设项目精装修工程Ⅰ标 |  |  | 第 46 页 共 57 页
序号 | 项目编码 | 项目名称 | 项目特征描述 | 计量单位 | 工程量 | 金额（元）
[6 empty] | 综合单价 | 合价 | 其中：材料暂估合价
197 | 010808002020 | 金属门套 | (1)MT-28 1.0mm厚香槟金不锈钢(304) (2)基层、龙骨 (3)建筑超高降效增加费 (4)具体要求详见图纸、相关规范及招标文件 | m2 | 156.87 | 267.48 | 41959.59
198 | 010808002021 | 防火门门套 | (1)1.5mm厚木纹钢板 (2)内灌浆填充 (3)基层、龙骨 (4)详见:04-013-02、03 (5)建筑超高降效增加费 (6)具体要求详见图纸、相关规范及招标文件 | m2 | 957.86 | 226.45 | 216907.4
199 | 010808002022 | 防火门门楣 | (1)1.5mm厚木纹钢板 (2)20*40*2镀锌矩管 (3)详见:04-013-03 (4)建筑超高降效增加费 (5)具体要求详见图纸、相关规范及招标文件 | m2 | 1108.06 | 293.42 | 325126.97
200 | 010802001009 | 钢制隔音门(双开门)-GYM****/T.+[10、GYM****/T.+、GYM****/T.[10 | (1)钢制隔音门(双开门) (2)门扇50mm厚、门扇钢板0.8mm厚，面板做静电喷涂饰面、木纹转印处理 (3)带6mm厚钢化玻璃视窗、阳极氧化铝本色视窗框 (4)不锈钢分体式锁具+把手+成品防火铰链+其他五金配件 (5)满足隔音要求 (6)建筑超高降效增加费 (7)具体要求详见图纸、相关规范及招标文件 | m2 | 14.26 | 1117.06 | 15929.28
201 | 010802001010 | 钢制保温门(单开门)-M****.+ | (1)钢制保温门(单开门) (2)门扇50mm厚、门扇钢板0.8mm厚，面板做静电喷涂饰面、木纹转印处理 (3)不锈钢分体式锁具+把手+成品防火铰链+其他五金配件 (4)满足保温要求 (5)建筑超高降效增加费 (6)具体要求详见图纸、相关规范及招标文件 | m2 | 7.36 | 1117.06 | 8221.56
E.1 分部分项工程项目清单计价表
工程名称：中国医学科学院阜外医院深圳医院三期建设项目精装修工程Ⅰ标-地上装饰工程-裙楼（含整个项目其他措施费、暂列金、奖金） |  |  | 标段：中国医学科学院阜外医院深圳医院三期建设项目精装修工程Ⅰ标 |  |  | 第 47 页 共 57 页
序号 | 项目编码 | 项目名称 | 项目特征描述 | 计量单位 | 工程量 | 金额（元）
[6 empty] | 综合单价 | 合价 | 其中：材料暂估合价
202 | 010802001011 | 钢制保温门带视窗(单开门)-WM****/M、WM****/T.+ | (1)钢制保温门(单开门) (2)门扇50mm厚、门扇钢板0.8mm厚，面板做静电喷涂饰面、木纹转印处理 (3)带6mm厚钢化玻璃视窗、阳极氧化铝本色视窗框 (4)不锈钢分体式锁具+把手+成品防火铰链+其他五金配件 (5)满足保温要求 (6)建筑超高降效增加费 (7)具体要求详见图纸、相关规范及招标文件 | m2 | 5.06 | 1181.29 | 5977.33
203 | 010802001012 | 钢制保温门带视窗(单开门)-WM****/MJ | (1)钢制保温门带视窗(单开门) (2)门扇50mm厚、门扇钢板0.8mm厚，面板做静电喷涂饰面、木纹转印处理 (3)带6mm厚钢化玻璃视窗、阳极氧化铝本色视窗框 (4)不锈钢分体式锁具+把手+闭门器+成品防火铰链+其他五金配件 (5)满足保温要求 (6)建筑超高降效增加费 (7)具体要求详见图纸、相关规范及招标文件 | m2 | 2.53 | 1475.65 | 3733.39
204 | 010802001013 | 钢质门(单开门)-M****、M****.+[、M****/MJ.+[ | (1)钢质门(单开门) (2)门扇50mm厚、门扇钢板0.8mm厚，面板做静电喷涂饰面、木纹转印处理 (3)不锈钢分体式锁具+把手+成品防火铰链+其他五金配件 (4)建筑超高降效增加费 (5)具体要求详见图纸、相关规范及招标文件 | m2 | 7.13 | 1117.06 | 7964.64
205 | 010802001014 | 钢质门带视窗(单开门)-M****/T、M****/T/MJ、M****/T.+、M****/T/MJ.+[、M****/M、M****/M.+、M****/M.+[、M****/M/MJ.+[ | (1)钢质门带视窗(单开门) (2)门扇50mm厚、门扇钢板0.8mm厚，面板做静电喷涂饰面、木纹转印处理 (3)带6mm厚钢化玻璃视窗、阳极氧化铝本色视窗框 (4)不锈钢分体式锁具+把手+成品防火铰链+其他五金配件 (5)建筑超高降效增加费 (6)具体要求详见图纸、相关规范及招标文件 | m2 | 392.15 | 1237.67 | 485352.29
E.1 分部分项工程项目清单计价表
工程名称：中国医学科学院阜外医院深圳医院三期建设项目精装修工程Ⅰ标-地上装饰工程-裙楼（含整个项目其他措施费、暂列金、奖金） |  |  | 标段：中国医学科学院阜外医院深圳医院三期建设项目精装修工程Ⅰ标 |  |  | 第 48 页 共 57 页
序号 | 项目编码 | 项目名称 | 项目特征描述 | 计量单位 | 工程量 | 金额（元）
[6 empty] | 综合单价 | 合价 | 其中：材料暂估合价
206 | 010802001015 | 钢质门带视窗(双开门)-M****.+[、M****/T.+、M****/T.+[、M****/T、M****T/MJ、M****/M | (1)钢质门带视窗(双开门) (2)门扇50mm厚、门扇钢板0.8mm厚，面板做静电喷涂饰面、木纹转印处理 (3)带6mm厚钢化玻璃视窗、阳极氧化铝本色视窗框 (4)不锈钢分体式锁具+把手+成品防火铰链+其他五金配件 (5)建筑超高降效增加费 (6)具体要求详见图纸、相关规范及招标文件 | m2 | 319.01 | 1237.67 | 394829.11
207 | 010802001016 | 钢质门带视窗(双开门)-M****/T/MJ.+、M****/T/MJ.+[、M****/M.+[、M****/M/MJ.+[ | (1)钢质门带视窗(双开门) (2)门扇50mm厚、门扇钢板0.8mm厚，面板做静电喷涂饰面、木纹转印处理 (3)带6mm厚钢化玻璃视窗、阳极氧化铝本色视窗框 (4)不锈钢分体式锁具+把手+闭门器+成品防火铰链+其他五金配件 (5)建筑超高降效增加费 (6)具体要求详见图纸、相关规范及招标文件 | m2 | 425.73 | 1461.57 | 622234.2
208 | 010802001017 | 钢质门带视窗(双开门)-M****/ZD/T、M****/ZD/T/MJ.+[ | (1)钢质门带视窗(双开门) (2)门扇50mm厚、门扇钢板0.8mm厚，面板做静电喷涂饰面、木纹转印处理 (3)带6mm厚钢化玻璃视窗、阳极氧化铝本色视窗框 (4)控制开关+暗扣手+电动气密移门轨道+止晃件+安全光栓+其他五金配件 (5)建筑超高降效增加费 (6)具体要求详见图纸、相关规范及招标文件 | m2 | 11.04 | 1421.06 | 15688.5
209 | 010802001018 | 钢质门带视窗(单开门)-M****/T.+s | (1)钢质门带视窗(单开门) (2)门扇50mm厚、门扇钢板0.8mm厚，面板做静电喷涂饰面、木纹转印处理 (3)带6mm厚钢化玻璃视窗、阳极氧化铝本色视窗框 (4)不锈钢分体式锁具+把手+成品防火铰链(可开启180°)+其他五金配件 (5)建筑超高降效增加费 (6)具体要求详见图纸、相关规范及招标文件 | m2 | 7.59 | 1237.67 | 9393.92
E.1 分部分项工程项目清单计价表
工程名称：中国医学科学院阜外医院深圳医院三期建设项目精装修工程Ⅰ标-地上装饰工程-裙楼（含整个项目其他措施费、暂列金、奖金） |  |  | 标段：中国医学科学院阜外医院深圳医院三期建设项目精装修工程Ⅰ标 |  |  | 第 49 页 共 57 页
序号 | 项目编码 | 项目名称 | 项目特征描述 | 计量单位 | 工程量 | 金额（元）
[6 empty] | 综合单价 | 合价 | 其中：材料暂估合价
210 | 010802001019 | 防盗钢质门带视窗(单开门)-M****/M/MJ(防盗).+[ | (1)防盗钢质门带视窗(单开门) (2)门扇50mm厚、门扇钢板0.8mm厚，面板做静电喷涂饰面、木纹转印处理 (3)带6mm厚钢化玻璃视窗、阳极氧化铝本色视窗框 (4)不锈钢分体式锁具+把手+闭门器+防盗锁+成品防火铰链+其他五金配件 (5)建筑超高降效增加费 (6)具体要求详见图纸、相关规范及招标文件 | m2 | 7.59 | 1532.02 | 11628.03
211 | 010802001020 | 钢质门(平移门)-M****/PY/ZD.+、M****/PY/ZD.+[ | (1)钢质门(平移门) (2)门扇50mm厚、门扇钢板0.8mm厚，面板做静电喷涂饰面、木纹转印处理 (3)控制开关+暗扣手+电动移门轨道+止晃件+安全光栓+其他五金配件 (4)建筑超高降效增加费 (5)具体要求详见图纸、相关规范及招标文件 | m2 | 13.8 | 1325.73 | 18295.07
212 | 010802001021 | 钢质门带视窗(子母门)-M****/T.+[ | (1)钢质门带视窗(子母门) (2)门扇50mm厚、门扇钢板0.8mm厚，面板做静电喷涂饰面、木纹转印处理 (3)带6mm厚钢化玻璃视窗、阳极氧化铝本色视窗框 (4)不锈钢分体式锁具+把手+成品防火铰链+其他五金配件 (5)建筑超高降效增加费 (6)具体要求详见图纸、相关规范及招标文件 | m2 | 118.68 | 1237.67 | 146886.68
213 | 010802001022 | 负压电动平移门（无障碍卫生间）-FYM****/PY/ZD.+[ | (1)负压电动平移门 (2)门扇50mm厚、门扇钢板0.8mm厚，面板做静电喷涂饰面、木纹转印处理 (3)不锈钢分体式锁具+把手+金属扶手+气密下沉条+成品防火铰链+其他五金配件 (4)建筑超高降效增加费 (5)具体要求详见图纸、相关规范及招标文件 | m2 | 14.49 | 1482.04 | 21474.76
E.1 分部分项工程项目清单计价表
工程名称：中国医学科学院阜外医院深圳医院三期建设项目精装修工程Ⅰ标-地上装饰工程-裙楼（含整个项目其他措施费、暂列金、奖金） |  |  | 标段：中国医学科学院阜外医院深圳医院三期建设项目精装修工程Ⅰ标 |  |  | 第 50 页 共 57 页
序号 | 项目编码 | 项目名称 | 项目特征描述 | 计量单位 | 工程量 | 金额（元）
[6 empty] | 综合单价 | 合价 | 其中：材料暂估合价
214 | 010802001023 | 负压电动平移门-FYM****/PY/ZD.+[ | (1)负压电动平移门 (2)门扇50mm厚、门扇钢板0.8mm厚，面板做静电喷涂饰面、木纹转印处理 (3)不锈钢分体式锁具+把手+气密下沉条+成品防火铰链+其他五金配件 (4)建筑超高降效增加费 (5)具体要求详见图纸、相关规范及招标文件 | m2 | 8.74 | 1421.06 | 12420.06
215 | 010802001024 | 负压门（无障碍卫生间）-FYM****.+[ | (1)负压门 (2)门扇50mm厚、门扇钢板0.8mm厚，面板做静电喷涂饰面、木纹转印处理 (3)不锈钢分体式锁具+把手+金属扶手+气密下沉条+成品防火铰链+其他五金配件 (4)建筑超高降效增加费 (5)具体要求详见图纸、相关规范及招标文件 | m2 | 2.53 | 1186.93 | 3002.93
216 | 010802001025 | 负压门-FYM****.+[ | (1)负压门 (2)门扇50mm厚、门扇钢板0.8mm厚，面板做静电喷涂饰面、木纹转印处理 (3)不锈钢分体式锁具+把手+气密下沉条+成品防火铰链+其他五金配件 (4)建筑超高降效增加费 (5)具体要求详见图纸、相关规范及招标文件 | m2 | 203.55 | 1117.06 | 227377.56
217 | 010802001026 | 玻璃门-BLM | (1)玻璃门 (2)Q235冷弯递归碳钢型材咖色静电粉末喷涂,壁厚2.5mm、8mm+1.52PVB+8mm夹胶钢化清玻(玻璃磨砂膜饰面) (3)不锈钢拉手、地弹簧、上下门夹、地锁+其他五金配件 (4)建筑超高降效增加费 (5)具体要求详见图纸、相关规范及招标文件 | m2 | 92.03 | 876.03 | 80621.04
218 | 011207003013 | GL-10A类1小时防火玻璃隔断系统 | (1)GL-10A类1小时防火玻璃隔断系统 (2)Q235冷弯递归碳钢型材咖色静电粉末喷涂,壁厚2.5mm (3)A类1小时防火25mm隔热型复合防火玻璃(玻璃磨砂膜饰面) (4)含所有五金配件 (5)建筑超高降效增加费 (6)具体要求详见图纸、相关规范及招标文件 | m2 | 163.48 | 1601.57 | 261824.66
E.1 分部分项工程项目清单计价表
工程名称：中国医学科学院阜外医院深圳医院三期建设项目精装修工程Ⅰ标-地上装饰工程-裙楼（含整个项目其他措施费、暂列金、奖金） |  |  | 标段：中国医学科学院阜外医院深圳医院三期建设项目精装修工程Ⅰ标 |  |  | 第 51 页 共 57 页
序号 | 项目编码 | 项目名称 | 项目特征描述 | 计量单位 | 工程量 | 金额（元）
[6 empty] | 综合单价 | 合价 | 其中：材料暂估合价
219 | 011207003014 | GL-13玻璃隔断系统 | (1)GL-13玻璃隔断系统 (2)Q235冷弯递归碳钢型材咖色静电粉末喷涂,壁厚2.5mm (3)8mm+1.52PVB+8mm夹胶钢化清玻 (4)含所有五金配件 (5)建筑超高降效增加费 (6)具体要求详见图纸、相关规范及招标文件 | m2 | 143.01 | 1045.12 | 149462.61
220 | 011207001004 | 玻璃隔断上方防火封堵 | (1)双面双层9mm厚硅酸钙板 (2)40*40*3mm热镀锌方通，内部满填防火岩棉(容重100kg/m3) (3)热镀锌角码、膨胀螺栓等 (4)建筑超高降效增加费 (5)具体要求详见图纸、相关规范及招标文件 | m2 | 163.48 | 239.74 | 39192.7
|  | 固定家具 |  |  |  |  | 760644.2
221 | 011501004001 | 北楼住院门厅接待台 | (1)规格:U型7635*2350*1100mm (2)ST-03 12mm厚白色亚克力人造石 (3)ST-04 12mm棕色亚克力人造石 (4)WD-04 8mm厚亚光面木纹HPL板(饰面层HPL树脂耐火板,基材无石棉无机纤维板) (5)MT-28 1.0mm厚香槟金不锈钢，H=100mm (6)12厚玻镁板基层、30*30*2镀锌矩管 (7)含五金配件等 (8)详见:63-001 (9)建筑超高降效增加费 (10)具体要求详见图纸、相关规范及招标文件 | 套 | 1 | 39973.15 | 39973.15
222 | 011501004002 | 北楼门诊大厅接待台 | (1)规格:6000*1000*1100mm (2)ST-03 12mm厚白色亚克力人造石 (3)WD-04 8mm厚亚光面木纹HPL板(饰面层HPL树脂耐火板,基材无石棉无机纤维板) (4)MT-28 1.0mm厚香槟金不锈钢，H=100mm (5)含龙骨、基层板、五金配件等 (6)详见:63-002-01 (7)建筑超高降效增加费 (8)具体要求详见图纸、相关规范及招标文件 | 套 | 1 | 25426.47 | 25426.47
E.1 分部分项工程项目清单计价表
工程名称：中国医学科学院阜外医院深圳医院三期建设项目精装修工程Ⅰ标-地上装饰工程-裙楼（含整个项目其他措施费、暂列金、奖金） |  |  | 标段：中国医学科学院阜外医院深圳医院三期建设项目精装修工程Ⅰ标 |  |  | 第 52 页 共 57 页
序号 | 项目编码 | 项目名称 | 项目特征描述 | 计量单位 | 工程量 | 金额（元）
[6 empty] | 综合单价 | 合价 | 其中：材料暂估合价
223 | 011501004003 | 北楼餐厅取餐台 | (1)规格:6000*2200*1100mm (2)ST-07 15mm厚米白色无机人造石 (3)WD-04 8mm厚亚光面木纹HPL板(饰面层HPL树脂耐火板,基材无石棉无机纤维板) (4)12厚玻镁板基层、30*30*2镀锌矩管 (5)含五金配件等 (6)详见:63-002-02、a (7)建筑超高降效增加费 (8)具体要求详见图纸、相关规范及招标文件 | m | 6 | 2730.53 | 16383.18
224 | 011501004004 | 北楼餐厅收盘台 | (1)规格:6400*700*850mm (2)ST-07 15mm厚米白色无机人造石 (3)MT-03 1.0mm厚深灰色喷砂不锈钢 (4)12厚玻镁板基层、30*30*2镀锌矩管 (5)含五金配件等 (6)详见:63-002-b (7)建筑超高降效增加费 (8)具体要求详见图纸、相关规范及招标文件 | m | 6.4 | 2151.78 | 13771.39
225 | 011501004005 | 南楼住院厅接待台 | (1)规格:3935*900*1100mm (2)ST-03 12mm厚白色亚克力人造石 (3)ST-04 12mm棕色亚克力人造石 (4)WD-04 8mm厚亚光面木纹HPL板(饰面层HPL树脂耐火板,基材无石棉无机纤维板) (5)MT-03 1.0mm厚深灰色喷砂不锈钢，H=100mm (6)含龙骨、基层板、五金配件等 (7)详见:63-003-01 (8)建筑超高降效增加费 (9)具体要求详见图纸、相关规范及招标文件 | 套 | 1 | 12240.61 | 12240.61
E.1 分部分项工程项目清单计价表
工程名称：中国医学科学院阜外医院深圳医院三期建设项目精装修工程Ⅰ标-地上装饰工程-裙楼（含整个项目其他措施费、暂列金、奖金） |  |  | 标段：中国医学科学院阜外医院深圳医院三期建设项目精装修工程Ⅰ标 |  |  | 第 53 页 共 57 页
序号 | 项目编码 | 项目名称 | 项目特征描述 | 计量单位 | 工程量 | 金额（元）
[6 empty] | 综合单价 | 合价 | 其中：材料暂估合价
226 | 011501004006 | 南楼等候厅接待台 | (1)规格:3500*915*1100mm (2)ST-03 12mm厚白色亚克力人造石 (3)ST-04 12mm棕色亚克力人造石 (4)WD-04 8mm厚亚光面木纹HPL板(饰面层HPL树脂耐火板,基材无石棉无机纤维板) (5)MT-03 1.0mm厚深灰色喷砂不锈钢，H=100mm (6)含龙骨、基层板、五金配件等 (7)详见:63-003-02 (8)建筑超高降效增加费 (9)具体要求详见图纸、相关规范及招标文件 | 套 | 1 | 11161.34 | 11161.34
227 | 011501004007 | 南楼患者家属服务操作台 | (1)规格:L型7200*2350*1100mm (2)ST-03 12mm厚白色亚克力人造石 (3)WD-04 8mm厚亚光面木纹HPL板(饰面层HPL树脂耐火板,基材无石棉无机纤维板) (4)含龙骨、基层板、内嵌LED灯带、五金配件等 (5)详见:63-003-03 (6)建筑超高降效增加费 (7)具体要求详见图纸、相关规范及招标文件 | 套 | 1 | 25191.85 | 25191.85
228 | 011501004008 | 咨询台 | (1)规格:3500*800*1100mm (2)ST-03 12mm厚白色亚克力人造石 (3)ST-04 12mm棕色亚克力人造石 (4)WD-04 8mm厚亚光面木纹HPL板(饰面层HPL树脂耐火板,基材无石棉无机纤维板) (5)MT-03 1.0mm厚深灰色喷砂不锈钢，H=100mm (6)12厚玻镁板基层、30*30*2镀锌矩管 (7)含五金配件等 (8)详见:63-004-01 (9)建筑超高降效增加费 (10)具体要求详见图纸、相关规范及招标文件 | 套 | 2 | 13934.59 | 27869.18
E.1 分部分项工程项目清单计价表
工程名称：中国医学科学院阜外医院深圳医院三期建设项目精装修工程Ⅰ标-地上装饰工程-裙楼（含整个项目其他措施费、暂列金、奖金） |  |  | 标段：中国医学科学院阜外医院深圳医院三期建设项目精装修工程Ⅰ标 |  |  | 第 54 页 共 57 页
序号 | 项目编码 | 项目名称 | 项目特征描述 | 计量单位 | 工程量 | 金额（元）
[6 empty] | 综合单价 | 合价 | 其中：材料暂估合价
229 | 011501004009 | 咨询台 | (1)规格:U型6180*1500*1100mm (2)ST-03 12mm厚白色亚克力人造石 (3)ST-04 12mm棕色亚克力人造石 (4)WD-04 8mm厚亚光面木纹HPL板(饰面层HPL树脂耐火板,基材无石棉无机纤维板) (5)MT-03 1.0mm厚深灰色喷砂不锈钢，H=100mm (6)12厚玻镁板基层、30*30*2镀锌矩管 (7)含五金配件等 (8)详见:63-004-02 (9)建筑超高降效增加费 (10)具体要求详见图纸、相关规范及招标文件 | 套 | 1 | 36406.87 | 36406.87
230 | 011501004010 | 护士站 | (1)规格:800*1100mm (2)ST-03 12mm厚白色亚克力人造石 (3)ST-04 12mm棕色亚克力人造石 (4)WD-04 8mm厚亚光面木纹HPL板(饰面层HPL树脂耐火板,基材无石棉无机纤维板) (5)MT-03 1.0mm厚深灰色喷砂不锈钢，H=100mm (6)12厚玻镁板基层、30*30*2镀锌矩管 (7)含五金配件等 (8)详见:63-005-01、02 (9)建筑超高降效增加费 (10)具体要求详见图纸、相关规范及招标文件 | m | 15.8 | 4043.48 | 63886.98
E.1 分部分项工程项目清单计价表
工程名称：中国医学科学院阜外医院深圳医院三期建设项目精装修工程Ⅰ标-地上装饰工程-裙楼（含整个项目其他措施费、暂列金、奖金） |  |  | 标段：中国医学科学院阜外医院深圳医院三期建设项目精装修工程Ⅰ标 |  |  | 第 55 页 共 57 页
序号 | 项目编码 | 项目名称 | 项目特征描述 | 计量单位 | 工程量 | 金额（元）
[6 empty] | 综合单价 | 合价 | 其中：材料暂估合价
231 | 011501004011 | 护士站 | (1)规格:U型5500*1600*1100mm (2)ST-03 12mm厚白色亚克力人造石 (3)ST-04 12mm棕色亚克力人造石 (4)WD-04 8mm厚亚光面木纹HPL板(饰面层HPL树脂耐火板,基材无石棉无机纤维板) (5)MT-03 1.0mm厚深灰色喷砂不锈钢，H=100mm (6)12厚玻镁板基层、30*30*2镀锌矩管 (7)含五金配件等 (8)详见:63-006 (9)建筑超高降效增加费 (10)具体要求详见图纸、相关规范及招标文件 | 套 | 1 | 34508.29 | 34508.29
232 | 011501004012 | 治疗柜 | (1)规格:600*2500mm (2)ST-03 12mm厚白色亚克力人造石 (3)MT-18 1.2mm厚木纹覆膜钢板(需做耐刮擦防腐蚀) (4)6mm厚钢化玻璃柜门 (5)含龙骨、基层板、1mm铝箔板防潮、成品飞机合页、五金配件等 (6)详见:63-016-01~03、63-008-02 (7)建筑超高降效增加费 (8)具体要求详见图纸、相关规范及招标文件 | m | 32.9 | 4455.22 | 146576.74
233 | 011501004013 | 茶水柜 | (1)规格:600*880mm (2)ST-03 12mm厚白色亚克力人造石 (3)MT-18 1.2mm厚木纹覆膜钢板 (4)15厚玻镁板、10厚防火防潮背板、L40*3镀锌角钢等 (5)含1mm铝箔板防潮、成品飞机合页、五金配件等 (6)详见:(63-017-01、03、04) (7)建筑超高降效增加费 (8)具体要求详见图纸、相关规范及招标文件 | m | 15.09 | 2249.17 | 33939.98
E.1 分部分项工程项目清单计价表
工程名称：中国医学科学院阜外医院深圳医院三期建设项目精装修工程Ⅰ标-地上装饰工程-裙楼（含整个项目其他措施费、暂列金、奖金） |  |  | 标段：中国医学科学院阜外医院深圳医院三期建设项目精装修工程Ⅰ标 |  |  | 第 56 页 共 57 页
序号 | 项目编码 | 项目名称 | 项目特征描述 | 计量单位 | 工程量 | 金额（元）
[6 empty] | 综合单价 | 合价 | 其中：材料暂估合价
234 | 011501004014 | 茶水柜 | (1)规格:L型1815*990*880mm (2)ST-03 12mm厚白色亚克力人造石 (3)MT-18 1.2mm厚木纹覆膜钢板 (4)15厚玻镁板、10厚防火防潮背板、L40*3镀锌角钢等 (5)含1mm铝箔板防潮、成品飞机合页、五金配件等 (6)详见:63-017-02 (7)建筑超高降效增加费 (8)具体要求详见图纸、相关规范及招标文件 | 套 | 1 | 3726.58 | 3726.58
235 | 011501004015 | 茶水柜 | (1)规格:L型2696*1570*880mm (2)ST-03 12mm厚白色亚克力人造石 (3)MT-18 1.2mm厚木纹覆膜钢板 (4)15厚玻镁板、10厚防火防潮背板、L40*3镀锌角钢等 (5)含1mm铝箔板防潮、成品飞机合页、五金配件等 (6)详见:63-017-05 (7)建筑超高降效增加费 (8)具体要求详见图纸、相关规范及招标文件 | 套 | 2 | 9129.5 | 18259
236 | 011501004016 | 茶水柜 | (1)规格:L型2500*2530*880mm (2)ST-03 12mm厚白色亚克力人造石 (3)MT-18 1.2mm厚木纹覆膜钢板 (4)15厚玻镁板、10厚防火防潮背板、L40*3镀锌角钢等 (5)含1mm铝箔板防潮、成品飞机合页、五金配件等 (6)详见:63-018-01 (7)建筑超高降效增加费 (8)具体要求详见图纸、相关规范及招标文件 | 套 | 2 | 12769.92 | 25539.84
E.1 分部分项工程项目清单计价表
工程名称：中国医学科学院阜外医院深圳医院三期建设项目精装修工程Ⅰ标-地上装饰工程-裙楼（含整个项目其他措施费、暂列金、奖金） |  |  | 标段：中国医学科学院阜外医院深圳医院三期建设项目精装修工程Ⅰ标 |  |  | 第 57 页 共 57 页
序号 | 项目编码 | 项目名称 | 项目特征描述 | 计量单位 | 工程量 | 金额（元）
[6 empty] | 综合单价 | 合价 | 其中：材料暂估合价
237 | 011501004017 | 茶水柜 | (1)规格:L型2403*1400*880mm (2)ST-03 12mm厚白色亚克力人造石 (3)MT-18 1.2mm厚木纹覆膜钢板 (4)15厚玻镁板、10厚防火防潮背板、L40*3镀锌角钢等 (5)含1mm铝箔板防潮、成品飞机合页、五金配件等 (6)详见:63-018-02 (7)建筑超高降效增加费 (8)具体要求详见图纸、相关规范及招标文件 | 套 | 1 | 7706.74 | 7706.74
238 | 011501004018 | 教授餐厅水果吧 | (1)规格:U型4760*4193*1000mm (2)ST-08 20mm厚灰色无机人造石 (3)MT-19 1.2mm厚白色钢板 (4)MT-18 1.2mm厚木纹覆膜钢板 (5)12厚玻镁板基层、40*60*3镀锌钢管 (6)含1mm铝箔板防潮、成品飞机合页、五金配件等 (7)详见:63-018-04 (8)建筑超高降效增加费 (9)具体要求详见图纸、相关规范及招标文件 | 套 | 1 | 47011.87 | 47011.87
239 | 011501004019 | 茶水柜 | (1)规格:弧型4420*850*1100mm (2)ST-03 12mm厚白色亚克力人造石 (3)WD-05 实木颗粒板(木色) (4)MT-03 1.0mm厚深灰色喷砂不锈钢(304；需做耐刮擦防腐蚀) (5)30*30*2镀锌矩管等 (6)含1mm铝箔板防潮、成品飞机合页、五金配件等 (7)详见:63-013-01 (8)建筑超高降效增加费 (9)具体要求详见图纸、相关规范及招标文件 | 套 | 1 | 17983.26 | 17983.26
240 | 011501004020 | 多媒体教室椅 | (1)多媒体教室椅 (2)建筑超高降效增加费 (3)具体要求详见图纸、相关规范及招标文件 | 套 | 331 | 462.48 | 153080.88
合计 | [6 empty] | 42974566.51

## E.4 其他项目清单计价表
E.4 其他项目清单计价表
工程名称：中国医学科学院阜外医院深圳医院三期建设项目精装修工程Ⅰ标-地上装饰工程-裙楼（含整个项目其他措施费、暂列金、奖金） |  | 标段：中国医学科学院阜外医院深圳医院三期建设项目精装修工程Ⅰ标 |  | 第 1 页 共 1 页
序号 | 项目名称 |  | 金额（元） | 备注
1 | 暂列金额 |  | 3266461.66 | (分部分项费+措施项目费)*暂列金额费率(5%～10%)
2 | 专业工程暂估价
3 | 计日工
4 | 总承包服务费
5 | 发承包双方约定的其他项目 |  | 458715.6
6 | 材料暂估价 |  |  | 仅统计汇总材料暂估价总金额，材料暂估价应计入清单项目综合单价，不重复计入建安工程费中
合计 |  |  | 3725177.26

## E.5 增值税计价表
E.5 增值税计价表
工程名称：中国医学科学院阜外医院深圳医院三期建设项目精装修工程Ⅰ标-地上装饰工程-裙楼（含整个项目其他措施费、暂列金、奖金） |  |  | 标段：中国医学科学院阜外医院深圳医院三期建设项目精装修工程Ⅰ标 |  | 第 1 页 共 1 页
序号 | 项目名称 | 计算基础说明 |  | 计算基础 | 税率（%） | 金额（元）
1 | 增值税 | 分部分项工程+措施项目+其他项目-专业工程暂估价 |  | 48807850.7 | 9 | 4392706.56
合 计 | [5 empty] | 4392706.56

## E.7 暂列金额明细表
E.7 暂列金额明细表
工程名称：中国医学科学院阜外医院深圳医院三期建设项目精装修工程Ⅰ标-地上装饰工程-裙楼（含整个项目其他措施费、暂列金、奖金） |  | 标段：中国医学科学院阜外医院深圳医院三期建设项目精装修工程Ⅰ标 |  | 第 1 页 共 1 页
序号 | 项目名称 | 计量单位 | 暂列金额（元） | 备注
1 | 暂列金额 | 项 | 3266461.66 | (分部分项费+措施项目费)*暂列金额费率(5%～10%)
合计 |  |  | 3266461.66