## 表 04 单位工程招标控制价汇总表
单位工程招标控制价汇总表
工程名称：国家医疗器械产业计量测试中心技术平台项目施工总承包工程-电气工程 |  | 标段：国家医疗器械产业计量测试中心技术平台项目施工总承包工程 | 第 1 页 共 1 页
序号 | 汇 总 内 容 |  | 金额(元) | 其中： 材料设备暂估价 (元)
1 | 分部分项工程费 |  | 9576329.03
1.1 | 动力配电 |  | 4526447.5
1.2 | 照明插座 |  | 3597808.9
1.3 | 应急照明 |  | 417073.2
1.4 | 能源管理系统 |  | 594244.67
1.5 | 等电位接地 |  | 369924
1.6 | 抗震支架 |  | 70830.76
2 | 措施项目费 |  | 302683.28
2.1 | 其中：混凝土、钢筋混凝土模板及支架费
2.2 | 安全文明施工措施费 |  | 205945.37
2.3 | 履约担保手续费、赶工措施费 |  | 4270.33
2.4 | 其它措施项目费 |  | 92467.58
3 | 其他项目费
3.1 | 计日工
3.2 | 总承包服务费
3.3 | 发包人供应材料费
4 | 规费 |  | 447531.05
5 | 不含税建安工程造价 |  | 10326543.36
6 | 应纳税费 |  | 349285
6.1 | 增值税应纳税额 |  | 311861.61
6.2 | 城市维护建设税、教育费附加及地方教育费附加 |  | 37423.39
含税建安工程造价=5+6 |  |  | 10675828.36
注：本表适用于单位工程招标控制价或投标价的汇总，如无单位工程划分，单项工程也使用本表汇总。

## 表 08A 分部分项工程量清单与计价表
分部分项工程量清单与计价表 （适用于工程量清单计价）
工程名称：国家医疗器械产业计量测试中心技术平台项目施工总承包工程-电气工程 |  |  | 标段：国家医疗器械产业计量测试中心技术平台项目施工总承包工程 |  |  | 第 1 页 共 62 页
序号 | 项目编码 | 项目名称 | 项目特征描述 | 计量单位 | 工程量 | 金额(元)
[6 empty] | 综合单价 | 合价 | 材料设备暂估合价
动力配电
1 | 030404017001 | 配电箱 | 1.名称:一层动力配电柜(一)2-1AP01 2.安装方式:明装 3.安装位置:2栋 4.技术要求:满足设计图纸、相关规范及招标文件的要求 5.含高层建筑增加费 | 台 | 1 | 8532.1 | 8532.1
2 | 030404017002 | 配电箱 | 1.名称:一层动力配电柜(一)2-1AP02 2.安装方式:明装 3.安装位置:2栋 4.技术要求:满足设计图纸、相关规范及招标文件的要求 5.含高层建筑增加费 | 台 | 1 | 7800.1 | 7800.1
3 | 030404017003 | 配电箱 | 1.名称:一层动力配电柜(一)2-1AP03 2.安装方式:明装 3.安装位置:2栋 4.技术要求:满足设计图纸、相关规范及招标文件的要求 5.含高层建筑增加费 | 台 | 1 | 12377.1 | 12377.1
4 | 030404017004 | 配电箱 | 1.名称:二层动力配电柜(一)2-2AP01 2.安装方式:明装 3.安装位置:2栋 4.技术要求:满足设计图纸、相关规范及招标文件的要求 5.含高层建筑增加费 | 台 | 1 | 5368.1 | 5368.1
5 | 030404017005 | 配电箱 | 1.名称:二层动力配电柜(二)2-2AP02 2.安装方式:明装 3.安装位置:2栋 4.技术要求:满足设计图纸、相关规范及招标文件的要求 5.含高层建筑增加费 | 台 | 1 | 5796.1 | 5796.1
6 | 030404017006 | 配电箱 | 1.名称:三层动力配电柜(一)2-3AP01 2.安装方式:明装 3.安装位置:2栋 4.技术要求:满足设计图纸、相关规范及招标文件的要求 5.含高层建筑增加费 | 台 | 1 | 5719.1 | 5719.1
本页小计 | [6 empty] | 45592.6
分部分项工程量清单与计价表 （适用于工程量清单计价）
工程名称：国家医疗器械产业计量测试中心技术平台项目施工总承包工程-电气工程 |  |  | 标段：国家医疗器械产业计量测试中心技术平台项目施工总承包工程 |  |  | 第 2 页 共 62 页
序号 | 项目编码 | 项目名称 | 项目特征描述 | 计量单位 | 工程量 | 金额(元)
[6 empty] | 综合单价 | 合价 | 材料设备暂估合价
7 | 030404017007 | 配电箱 | 1.名称:三层动力配电柜(二)2-3AP02 2.安装方式:明装 3.安装位置:2栋 4.技术要求:满足设计图纸、相关规范及招标文件的要求 5.含高层建筑增加费 | 台 | 1 | 5388.1 | 5388.1
8 | 030404017008 | 配电箱 | 1.名称:四层动力配电柜(一)2-4AP01 2.安装方式:明装 3.安装位置:2栋 4.技术要求:满足设计图纸、相关规范及招标文件的要求 5.含高层建筑增加费 | 台 | 1 | 5715.1 | 5715.1
9 | 030404017009 | 配电箱 | 1.名称:四层动力配电柜(二)2-4AP02 2.安装方式:明装 3.安装位置:2栋 4.技术要求:满足设计图纸、相关规范及招标文件的要求 5.含高层建筑增加费 | 台 | 1 | 5251.1 | 5251.1
10 | 030404017010 | 配电箱 | 1.名称:五层动力配电柜(一)2-5AP01 2.安装方式:明装 3.安装位置:2栋 4.技术要求:满足设计图纸、相关规范及招标文件的要求 5.含高层建筑增加费 | 台 | 1 | 6416.1 | 6416.1
11 | 030404017011 | 配电箱 | 1.名称:五层动力配电柜(二)2-5AP02 2.安装方式:明装 3.安装位置:2栋 4.技术要求:满足设计图纸、相关规范及招标文件的要求 5.含高层建筑增加费 | 台 | 1 | 6416.1 | 6416.1
12 | 030404017012 | 配电箱 | 1.名称:六层动力配电柜(一)2-6AP01 2.安装方式:明装 3.安装位置:2栋 4.技术要求:满足设计图纸、相关规范及招标文件的要求 5.含高层建筑增加费 | 台 | 1 | 6629.1 | 6629.1
13 | 030404017013 | 配电箱 | 1.名称:六层动力配电柜(二)2-6AP02 2.安装方式:明装 3.安装位置:2栋 4.技术要求:满足设计图纸、相关规范及招标文件的要求 5.含高层建筑增加费 | 台 | 1 | 6791.1 | 6791.1
本页小计 | [6 empty] | 42606.7
分部分项工程量清单与计价表 （适用于工程量清单计价）
工程名称：国家医疗器械产业计量测试中心技术平台项目施工总承包工程-电气工程 |  |  | 标段：国家医疗器械产业计量测试中心技术平台项目施工总承包工程 |  |  | 第 3 页 共 62 页
序号 | 项目编码 | 项目名称 | 项目特征描述 | 计量单位 | 工程量 | 金额(元)
[6 empty] | 综合单价 | 合价 | 材料设备暂估合价
14 | 030404017014 | 配电箱 | 1.名称:七层动力配电柜(一)2-7AP01 2.安装方式:明装 3.安装位置:2栋 4.技术要求:满足设计图纸、相关规范及招标文件的要求 5.含高层建筑增加费 | 台 | 1 | 5451.1 | 5451.1
15 | 030404017015 | 配电箱 | 1.名称:广告牌控制箱AL-ggp(防水) 2.安装方式:明装 3.安装位置:2栋 4.技术要求:满足设计图纸、相关规范及招标文件的要求 5.含高层建筑增加费 | 台 | 2 | 3338.1 | 6676.2
16 | 030404017016 | 配电箱 | 1.名称:屋顶泛光照明箱2-wdfgAL 2.安装方式:明装 3.安装位置:2栋 4.技术要求:满足设计图纸、相关规范及招标文件的要求 5.含高层建筑增加费 | 台 | 1 | 5721.1 | 5721.1
17 | 030404017017 | 配电箱 | 1.名称:配电箱2-1AP1 2.安装方式:明装 3.安装位置:2栋 4.技术要求:满足设计图纸、相关规范及招标文件的要求 5.含高层建筑增加费 | 台 | 1 | 1292.1 | 1292.1
18 | 030404017018 | 配电箱 | 1.名称:配电箱2-1AP2 2.安装方式:明装 3.安装位置:2栋 4.技术要求:满足设计图纸、相关规范及招标文件的要求 5.含高层建筑增加费 | 台 | 1 | 1338.1 | 1338.1
19 | 030404017019 | 配电箱 | 1.名称:配电箱2-1AP3 2.安装方式:明装 3.技术要求:满足设计图纸、相关规范及招标文件的要求 4.含高层建筑增加费 | 台 | 1 | 1862.1 | 1862.1
20 | 030404017020 | 配电箱 | 1.名称:配电箱2-1AP4 2.安装方式:明装 3.安装位置:2栋 4.技术要求:满足设计图纸、相关规范及招标文件的要求 5.含高层建筑增加费 | 台 | 1 | 706.52 | 706.52
本页小计 | [6 empty] | 23047.22
分部分项工程量清单与计价表 （适用于工程量清单计价）
工程名称：国家医疗器械产业计量测试中心技术平台项目施工总承包工程-电气工程 |  |  | 标段：国家医疗器械产业计量测试中心技术平台项目施工总承包工程 |  |  | 第 4 页 共 62 页
序号 | 项目编码 | 项目名称 | 项目特征描述 | 计量单位 | 工程量 | 金额(元)
[6 empty] | 综合单价 | 合价 | 材料设备暂估合价
21 | 030404017021 | 配电箱 | 1.名称:配电箱2-1AP5 2.安装方式:明装 3.安装位置:2栋 4.技术要求:满足设计图纸、相关规范及招标文件的要求 5.含高层建筑增加费 | 台 | 1 | 1338.1 | 1338.1
22 | 030404017022 | 配电箱 | 1.名称:配电箱2-1AP6 2.安装方式:明装 3.安装位置:2栋 4.技术要求:满足设计图纸、相关规范及招标文件的要求 5.含高层建筑增加费 | 台 | 1 | 706.52 | 706.52
23 | 030404017023 | 配电箱 | 1.名称:配电箱2-1AP7 2.安装方式:明装 3.安装位置:2栋 4.技术要求:满足设计图纸、相关规范及招标文件的要求 5.含高层建筑增加费 | 台 | 1 | 706.52 | 706.52
24 | 030404017024 | 配电箱 | 1.名称:配电箱2-1AP8 2.安装方式:明装 3.安装位置:2栋 4.技术要求:满足设计图纸、相关规范及招标文件的要求 5.含高层建筑增加费 | 台 | 1 | 706.52 | 706.52
25 | 030404017025 | 配电箱 | 1.名称:配电箱2-1AP9 2.安装方式:明装 3.安装位置:2栋 4.技术要求:满足设计图纸、相关规范及招标文件的要求 5.含高层建筑增加费 | 台 | 1 | 706.52 | 706.52
26 | 030404017026 | 配电箱 | 1.名称:配电箱2-1AP10 2.安装方式:明装 3.安装位置:2栋 4.技术要求:满足设计图纸、相关规范及招标文件的要求 5.含高层建筑增加费 | 台 | 1 | 1338.1 | 1338.1
27 | 030404017027 | 配电箱 | 1.名称:配电箱2-1AP11 2.安装方式:明装 3.安装位置:2栋 4.技术要求:满足设计图纸、相关规范及招标文件的要求 5.含高层建筑增加费 | 台 | 1 | 1338.1 | 1338.1
28 | 030404017028 | 配电箱 | 1.名称:预留LED电源箱2-1AL-LED 2.安装方式:明装 3.安装位置:2栋 4.技术要求:满足设计图纸、相关规范及招标文件的要求 5.含高层建筑增加费 | 台 | 1 | 738.1 | 738.1
本页小计 | [6 empty] | 7578.48
分部分项工程量清单与计价表 （适用于工程量清单计价）
工程名称：国家医疗器械产业计量测试中心技术平台项目施工总承包工程-电气工程 |  |  | 标段：国家医疗器械产业计量测试中心技术平台项目施工总承包工程 |  |  | 第 5 页 共 62 页
序号 | 项目编码 | 项目名称 | 项目特征描述 | 计量单位 | 工程量 | 金额(元)
[6 empty] | 综合单价 | 合价 | 材料设备暂估合价
29 | 030404017029 | 配电箱 | 1.名称:配电箱2-1ALbg 2.安装方式:明装 3.安装位置:2栋 4.技术要求:满足设计图纸、相关规范及招标文件的要求 5.含高层建筑增加费 | 台 | 1 | 1695.1 | 1695.1
30 | 030404017030 | 配电箱 | 1.名称:配电箱2-1AP12 2.安装方式:明装 3.安装位置:2栋 4.技术要求:满足设计图纸、相关规范及招标文件的要求 5.含高层建筑增加费 | 台 | 1 | 1864.1 | 1864.1
31 | 030404017031 | 配电箱 | 1.名称:配电箱2-1AP13 2.安装方式:明装 3.安装位置:2栋 4.技术要求:满足设计图纸、相关规范及招标文件的要求 5.含高层建筑增加费 | 台 | 1 | 1864.1 | 1864.1
32 | 030404017032 | 配电箱 | 1.名称:配电箱2-1AP14 2.安装方式:明装 3.安装位置:2栋 4.技术要求:满足设计图纸、相关规范及招标文件的要求 5.含高层建筑增加费 | 台 | 1 | 1864.1 | 1864.1
33 | 030404017033 | 配电箱 | 1.名称:配电箱2-1AP15 2.安装方式:明装 3.安装位置:2栋 4.技术要求:满足设计图纸、相关规范及招标文件的要求 5.含高层建筑增加费 | 台 | 1 | 1864.1 | 1864.1
34 | 030404017034 | 配电箱 | 1.名称:配电箱2-1AP16 2.安装方式:明装 3.安装位置:2栋 4.技术要求:满足设计图纸、相关规范及招标文件的要求 5.含高层建筑增加费 | 台 | 1 | 1864.1 | 1864.1
35 | 030404017035 | 配电箱 | 1.名称:配电箱2-1AP17 2.安装方式:明装 3.安装位置:2栋 4.技术要求:满足设计图纸、相关规范及招标文件的要求 5.含高层建筑增加费 | 台 | 1 | 1864.1 | 1864.1
36 | 030404017036 | 配电箱 | 1.名称:配电箱2-UPS 2.安装方式:明装 3.安装位置:2栋 4.技术要求:满足设计图纸、相关规范及招标文件的要求 5.含高层建筑增加费 | 台 | 1 | 7338.1 | 7338.1
本页小计 | [6 empty] | 20217.8
分部分项工程量清单与计价表 （适用于工程量清单计价）
工程名称：国家医疗器械产业计量测试中心技术平台项目施工总承包工程-电气工程 |  |  | 标段：国家医疗器械产业计量测试中心技术平台项目施工总承包工程 |  |  | 第 6 页 共 62 页
序号 | 项目编码 | 项目名称 | 项目特征描述 | 计量单位 | 工程量 | 金额(元)
[6 empty] | 综合单价 | 合价 | 材料设备暂估合价
37 | 030404017037 | 配电箱 | 1.名称:双切箱2-1jksAL 2.安装方式:明装 3.安装位置:2栋 4.技术要求:满足设计图纸、相关规范及招标文件的要求 5.含高层建筑增加费 | 台 | 1 | 9860.1 | 9860.1
38 | 030404017038 | 配电箱 | 1.名称:配电箱2-1ALrd-ah、配电箱3-1ALrd-ah、配电箱3-5ALrd-ah 2.安装方式:明装 3.安装位置:2栋、3栋 4.技术要求:满足设计图纸、相关规范及招标文件的要求 5.含高层建筑增加费 | 台 | 3 | 1638.1 | 4914.3
39 | 030404017039 | 配电箱 | 1.名称:配电箱2-5ALrd-ah 2.安装方式:明装 3.安装位置:2栋 4.技术要求:满足设计图纸、相关规范及招标文件的要求 5.含高层建筑增加费 | 台 | 1 | 1538.1 | 1538.1
40 | 030404017040 | 配电箱 | 1.名称:配电箱2-1AP18 2.安装方式:明装 3.安装位置:2栋 4.技术要求:满足设计图纸、相关规范及招标文件的要求 5.含高层建筑增加费 | 台 | 1 | 3011.1 | 3011.1
41 | 030404017041 | 配电箱 | 1.名称:配电箱2-1AP19 2.安装方式:明装 3.安装位置:2栋 4.技术要求:满足设计图纸、相关规范及招标文件的要求 5.含高层建筑增加费 | 台 | 1 | 3011.1 | 3011.1
42 | 030404017042 | 配电箱 | 1.名称:配电箱2-1AP20 2.安装方式:明装 3.安装位置:2栋 4.技术要求:满足设计图纸、相关规范及招标文件的要求 5.含高层建筑增加费 | 台 | 1 | 1272.1 | 1272.1
43 | 030404017043 | 配电箱 | 1.名称:配电箱2-1AP21 2.安装方式:明装 3.安装位置:2栋 4.技术要求:满足设计图纸、相关规范及招标文件的要求 5.含高层建筑增加费 | 台 | 1 | 1272.1 | 1272.1
本页小计 | [6 empty] | 24878.9
分部分项工程量清单与计价表 （适用于工程量清单计价）
工程名称：国家医疗器械产业计量测试中心技术平台项目施工总承包工程-电气工程 |  |  | 标段：国家医疗器械产业计量测试中心技术平台项目施工总承包工程 |  |  | 第 7 页 共 62 页
序号 | 项目编码 | 项目名称 | 项目特征描述 | 计量单位 | 工程量 | 金额(元)
[6 empty] | 综合单价 | 合价 | 材料设备暂估合价
44 | 030404017044 | 配电箱 | 1.名称:配电箱2-1AP22 2.安装方式:明装 3.安装位置:2栋 4.技术要求:满足设计图纸、相关规范及招标文件的要求 5.含高层建筑增加费 | 台 | 1 | 1152.1 | 1152.1
45 | 030404017045 | 配电箱 | 1.名称:配电箱2-1AP23 2.安装方式:明装 3.安装位置:2栋 4.技术要求:满足设计图纸、相关规范及招标文件的要求 5.含高层建筑增加费 | 台 | 1 | 1176.1 | 1176.1
46 | 030404017046 | 配电箱 | 1.名称:配电箱2-1AP24 2.安装方式:明装 3.安装位置:2栋 4.技术要求:满足设计图纸、相关规范及招标文件的要求 5.含高层建筑增加费 | 台 | 1 | 706.52 | 706.52
47 | 030404017047 | 配电箱 | 1.名称:配电箱2-1AP25 2.安装方式:明装 3.安装位置:2栋 4.技术要求:满足设计图纸、相关规范及招标文件的要求 5.含高层建筑增加费 | 台 | 1 | 706.52 | 706.52
48 | 030404017048 | 配电箱 | 1.名称:配电箱2-1AP26 2.安装方式:明装 3.安装位置:2栋 4.技术要求:满足设计图纸、相关规范及招标文件的要求 5.含高层建筑增加费 | 台 | 1 | 706.52 | 706.52
49 | 030404017049 | 配电箱 | 1.名称:配电箱2-1AP27 2.安装方式:明装 3.安装位置:2栋 4.技术要求:满足设计图纸、相关规范及招标文件的要求 5.含高层建筑增加费 | 台 | 1 | 706.52 | 706.52
50 | 030404017050 | 配电箱 | 1.名称:配电箱2-1AP28 2.安装方式:明装 3.安装位置:2栋 4.技术要求:满足设计图纸、相关规范及招标文件的要求 5.含高层建筑增加费 | 台 | 1 | 706.52 | 706.52
51 | 030404017051 | 配电箱 | 1.名称:配电箱2-1AP29 2.安装方式:明装 3.安装位置:2栋 4.技术要求:满足设计图纸、相关规范及招标文件的要求 5.含高层建筑增加费 | 台 | 1 | 1338.1 | 1338.1
本页小计 | [6 empty] | 7198.9
分部分项工程量清单与计价表 （适用于工程量清单计价）
工程名称：国家医疗器械产业计量测试中心技术平台项目施工总承包工程-电气工程 |  |  | 标段：国家医疗器械产业计量测试中心技术平台项目施工总承包工程 |  |  | 第 8 页 共 62 页
序号 | 项目编码 | 项目名称 | 项目特征描述 | 计量单位 | 工程量 | 金额(元)
[6 empty] | 综合单价 | 合价 | 材料设备暂估合价
52 | 030404017052 | 配电箱 | 1.名称:配电箱2-1AP30 2.安装方式:明装 3.安装位置:2栋 4.技术要求:满足设计图纸、相关规范及招标文件的要求 5.含高层建筑增加费 | 台 | 1 | 4338.1 | 4338.1
53 | 030404017053 | 配电箱 | 1.名称:配电箱2-2ALzt 2.安装方式:明装 3.安装位置:2栋 4.技术要求:满足设计图纸、相关规范及招标文件的要求 5.含高层建筑增加费 | 台 | 1 | 3027.1 | 3027.1
54 | 030404017054 | 配电箱 | 1.名称:配电箱2-2AP1 2.安装方式:明装 3.安装位置:2栋 4.技术要求:满足设计图纸、相关规范及招标文件的要求 5.含高层建筑增加费 | 台 | 1 | 1864.1 | 1864.1
55 | 030404017055 | 配电箱 | 1.名称:配电箱2-2AP2 2.安装方式:明装 3.安装位置:2栋 4.技术要求:满足设计图纸、相关规范及招标文件的要求 5.含高层建筑增加费 | 台 | 1 | 1864.1 | 1864.1
56 | 030404017056 | 配电箱 | 1.名称:配电箱2-2AP3 2.安装方式:明装 3.安装位置:2栋 4.技术要求:满足设计图纸、相关规范及招标文件的要求 5.含高层建筑增加费 | 台 | 1 | 1864.1 | 1864.1
57 | 030404017057 | 配电箱 | 1.名称:配电箱2-2AP4 2.安装方式:明装 3.安装位置:2栋 4.技术要求:满足设计图纸、相关规范及招标文件的要求 5.含高层建筑增加费 | 台 | 1 | 1864.1 | 1864.1
58 | 030404017058 | 配电箱 | 1.名称:配电箱2-2AP5 2.安装方式:明装 3.安装位置:2栋 4.技术要求:满足设计图纸、相关规范及招标文件的要求 5.含高层建筑增加费 | 台 | 1 | 1864.1 | 1864.1
59 | 030404017059 | 配电箱 | 1.名称:配电箱2-2AP6 2.安装方式:明装 3.安装位置:2栋 4.技术要求:满足设计图纸、相关规范及招标文件的要求 5.含高层建筑增加费 | 台 | 1 | 1864.1 | 1864.1
本页小计 | [6 empty] | 18549.8
分部分项工程量清单与计价表 （适用于工程量清单计价）
工程名称：国家医疗器械产业计量测试中心技术平台项目施工总承包工程-电气工程 |  |  | 标段：国家医疗器械产业计量测试中心技术平台项目施工总承包工程 |  |  | 第 9 页 共 62 页
序号 | 项目编码 | 项目名称 | 项目特征描述 | 计量单位 | 工程量 | 金额(元)
[6 empty] | 综合单价 | 合价 | 材料设备暂估合价
60 | 030404017060 | 配电箱 | 1.名称:配电箱2-2AP7 2.安装方式:明装 3.安装位置:2栋 4.技术要求:满足设计图纸、相关规范及招标文件的要求 5.含高层建筑增加费 | 台 | 1 | 1265.1 | 1265.1
61 | 030404017061 | 配电箱 | 1.名称:配电箱2-2AP8 2.安装方式:明装 3.安装位置:2栋 4.技术要求:满足设计图纸、相关规范及招标文件的要求 5.含高层建筑增加费 | 台 | 1 | 1265.1 | 1265.1
62 | 030404017062 | 配电箱 | 1.名称:配电箱2-2AP9 2.安装方式:明装 3.安装位置:2栋 4.技术要求:满足设计图纸、相关规范及招标文件的要求 5.含高层建筑增加费 | 台 | 1 | 1265.1 | 1265.1
63 | 030404017063 | 配电箱 | 1.名称:配电箱2-2AP10 2.安装方式:明装 3.安装位置:2栋 4.技术要求:满足设计图纸、相关规范及招标文件的要求 5.含高层建筑增加费 | 台 | 1 | 1245.1 | 1245.1
64 | 030404017064 | 配电箱 | 1.名称:配电箱2-2AP11 2.安装方式:明装 3.安装位置:2栋 4.技术要求:满足设计图纸、相关规范及招标文件的要求 5.含高层建筑增加费 | 台 | 1 | 2125.1 | 2125.1
65 | 030404017065 | 配电箱 | 1.名称:配电箱2-2AP12 2.安装方式:明装 3.安装位置:2栋 4.技术要求:满足设计图纸、相关规范及招标文件的要求 5.含高层建筑增加费 | 台 | 1 | 2125.1 | 2125.1
66 | 030404017066 | 配电箱 | 1.名称:配电箱2-2AP13 2.安装方式:明装 3.安装位置:2栋 4.技术要求:满足设计图纸、相关规范及招标文件的要求 5.含高层建筑增加费 | 台 | 1 | 1152.1 | 1152.1
67 | 030404017067 | 配电箱 | 1.名称:配电箱2-2ALbg 2.安装方式:明装 3.安装位置:2栋 4.技术要求:满足设计图纸、相关规范及招标文件的要求 5.含高层建筑增加费 | 台 | 1 | 2109.1 | 2109.1
本页小计 | [6 empty] | 12551.8
分部分项工程量清单与计价表 （适用于工程量清单计价）
工程名称：国家医疗器械产业计量测试中心技术平台项目施工总承包工程-电气工程 |  |  | 标段：国家医疗器械产业计量测试中心技术平台项目施工总承包工程 |  |  | 第 10 页 共 62 页
序号 | 项目编码 | 项目名称 | 项目特征描述 | 计量单位 | 工程量 | 金额(元)
[6 empty] | 综合单价 | 合价 | 材料设备暂估合价
68 | 030404017068 | 配电箱 | 1.名称:配电箱2-3AP1 2.安装方式:明装 3.安装位置:2栋 4.技术要求:满足设计图纸、相关规范及招标文件的要求 5.含高层建筑增加费 | 台 | 1 | 1048.1 | 1048.1
69 | 030404017069 | 配电箱 | 1.名称:配电箱2-3AP2 2.安装方式:明装 3.安装位置:2栋 4.技术要求:满足设计图纸、相关规范及招标文件的要求 5.含高层建筑增加费 | 台 | 1 | 1048.1 | 1048.1
70 | 030404017070 | 配电箱 | 1.名称:配电箱2-3AP3 2.安装方式:明装 3.安装位置:2栋 4.技术要求:满足设计图纸、相关规范及招标文件的要求 5.含高层建筑增加费 | 台 | 1 | 1654.1 | 1654.1
71 | 030404017071 | 配电箱 | 1.名称:配电箱2-3AP4 2.安装方式:明装 3.安装位置:2栋 4.技术要求:满足设计图纸、相关规范及招标文件的要求 5.含高层建筑增加费 | 台 | 1 | 1048.1 | 1048.1
72 | 030404017072 | 配电箱 | 1.名称:配电箱2-3AP5 2.安装方式:明装 3.安装位置:2栋 4.技术要求:满足设计图纸、相关规范及招标文件的要求 5.含高层建筑增加费 | 台 | 1 | 2115.1 | 2115.1
73 | 030404017073 | 配电箱 | 1.名称:配电箱2-3AP6 2.安装方式:明装 3.安装位置:2栋 4.技术要求:满足设计图纸、相关规范及招标文件的要求 5.含高层建筑增加费 | 台 | 1 | 2115.1 | 2115.1
74 | 030404017074 | 配电箱 | 1.名称:配电箱2-3AP7 2.安装方式:明装 3.安装位置:2栋 4.技术要求:满足设计图纸、相关规范及招标文件的要求 5.含高层建筑增加费 | 台 | 1 | 2509.1 | 2509.1
75 | 030404017075 | 配电箱 | 1.名称:配电箱2-3AP8 2.安装方式:明装 3.安装位置:2栋 4.技术要求:满足设计图纸、相关规范及招标文件的要求 5.含高层建筑增加费 | 台 | 1 | 1572.1 | 1572.1
本页小计 | [6 empty] | 13109.8
分部分项工程量清单与计价表 （适用于工程量清单计价）
工程名称：国家医疗器械产业计量测试中心技术平台项目施工总承包工程-电气工程 |  |  | 标段：国家医疗器械产业计量测试中心技术平台项目施工总承包工程 |  |  | 第 11 页 共 62 页
序号 | 项目编码 | 项目名称 | 项目特征描述 | 计量单位 | 工程量 | 金额(元)
[6 empty] | 综合单价 | 合价 | 材料设备暂估合价
76 | 030404017076 | 配电箱 | 1.名称:配电箱2-3AP9 2.安装方式:明装 3.安装位置:2栋 4.技术要求:满足设计图纸、相关规范及招标文件的要求 5.含高层建筑增加费 | 台 | 1 | 1865.1 | 1865.1
77 | 030404017077 | 配电箱 | 1.名称:配电箱2-3AP10 2.安装方式:明装 3.安装位置:2栋 4.技术要求:满足设计图纸、相关规范及招标文件的要求 5.含高层建筑增加费 | 台 | 1 | 1528.1 | 1528.1
78 | 030404017078 | 配电箱 | 1.名称:配电箱2-3AP11 2.安装方式:明装 3.安装位置:2栋 4.技术要求:满足设计图纸、相关规范及招标文件的要求 5.含高层建筑增加费 | 台 | 1 | 1245.1 | 1245.1
79 | 030404017079 | 配电箱 | 1.名称:配电箱2-3AP12 2.安装方式:明装 3.安装位置:2栋 4.技术要求:满足设计图纸、相关规范及招标文件的要求 5.含高层建筑增加费 | 台 | 1 | 3155.1 | 3155.1
80 | 030404017080 | 配电箱 | 1.名称:配电箱2-3AP13 2.安装方式:明装 3.安装位置:2栋 4.技术要求:满足设计图纸、相关规范及招标文件的要求 5.含高层建筑增加费 | 台 | 1 | 1245.1 | 1245.1
81 | 030404017081 | 配电箱 | 1.名称:配电箱2-3AP14 2.安装方式:明装 3.安装位置:2栋 4.技术要求:满足设计图纸、相关规范及招标文件的要求 5.含高层建筑增加费 | 台 | 1 | 933.52 | 933.52
82 | 030404017082 | 配电箱 | 1.名称:配电箱2-3ALbg 2.安装方式:明装 3.安装位置:2栋 4.技术要求:满足设计图纸、相关规范及招标文件的要求 5.含高层建筑增加费 | 台 | 1 | 2109.1 | 2109.1
83 | 030404017083 | 配电箱 | 1.名称:配电箱2-4AP1 2.安装方式:明装 3.安装位置:2栋 4.技术要求:满足设计图纸、相关规范及招标文件的要求 5.含高层建筑增加费 | 台 | 1 | 1048.1 | 1048.1
本页小计 | [6 empty] | 13129.22
分部分项工程量清单与计价表 （适用于工程量清单计价）
工程名称：国家医疗器械产业计量测试中心技术平台项目施工总承包工程-电气工程 |  |  | 标段：国家医疗器械产业计量测试中心技术平台项目施工总承包工程 |  |  | 第 12 页 共 62 页
序号 | 项目编码 | 项目名称 | 项目特征描述 | 计量单位 | 工程量 | 金额(元)
[6 empty] | 综合单价 | 合价 | 材料设备暂估合价
84 | 030404017084 | 配电箱 | 1.名称:配电箱2-4AP2 2.安装方式:明装 3.安装位置:2栋 4.技术要求:满足设计图纸、相关规范及招标文件的要求 5.含高层建筑增加费 | 台 | 1 | 2115.1 | 2115.1
85 | 030404017085 | 配电箱 | 1.名称:配电箱2-4AP3 2.安装方式:明装 3.安装位置:2栋 4.技术要求:满足设计图纸、相关规范及招标文件的要求 5.含高层建筑增加费 | 台 | 1 | 1656.1 | 1656.1
86 | 030404017086 | 配电箱 | 1.名称:配电箱2-4AP4 2.安装方式:明装 3.安装位置:2栋 4.技术要求:满足设计图纸、相关规范及招标文件的要求 5.含高层建筑增加费 | 台 | 1 | 5381.1 | 5381.1
87 | 030404017087 | 配电箱 | 1.名称:配电箱2-4AP5 2.安装方式:明装 3.安装位置:2栋 4.技术要求:满足设计图纸、相关规范及招标文件的要求 5.含高层建筑增加费 | 台 | 1 | 2738.1 | 2738.1
88 | 030404017088 | 配电箱 | 1.名称:配电箱2-4AP6 2.安装方式:明装 3.安装位置:2栋 4.技术要求:满足设计图纸、相关规范及招标文件的要求 5.含高层建筑增加费 | 台 | 1 | 2996.1 | 2996.1
89 | 030404017089 | 配电箱 | 1.名称:配电箱2-4AP7 2.安装方式:明装 3.安装位置:2栋 4.技术要求:满足设计图纸、相关规范及招标文件的要求 5.含高层建筑增加费 | 台 | 1 | 2996.1 | 2996.1
90 | 030404017090 | 配电箱 | 1.名称:配电箱2-4AP8 2.安装方式:明装 3.安装位置:2栋 4.技术要求:满足设计图纸、相关规范及招标文件的要求 5.含高层建筑增加费 | 台 | 1 | 2996.1 | 2996.1
91 | 030404017091 | 配电箱 | 1.名称:配电箱2-4AP9 2.安装方式:明装 3.安装位置:2栋 4.技术要求:满足设计图纸、相关规范及招标文件的要求 5.含高层建筑增加费 | 台 | 1 | 2996.1 | 2996.1
本页小计 | [6 empty] | 23874.8
分部分项工程量清单与计价表 （适用于工程量清单计价）
工程名称：国家医疗器械产业计量测试中心技术平台项目施工总承包工程-电气工程 |  |  | 标段：国家医疗器械产业计量测试中心技术平台项目施工总承包工程 |  |  | 第 13 页 共 62 页
序号 | 项目编码 | 项目名称 | 项目特征描述 | 计量单位 | 工程量 | 金额(元)
[6 empty] | 综合单价 | 合价 | 材料设备暂估合价
92 | 030404017092 | 配电箱 | 1.名称:配电箱2-4AP10 2.安装方式:明装 3.安装位置:2栋 4.技术要求:满足设计图纸、相关规范及招标文件的要求 5.含高层建筑增加费 | 台 | 1 | 2996.1 | 2996.1
93 | 030404017093 | 配电箱 | 1.名称:配电箱2-4AP11 2.安装方式:明装 3.安装位置:2栋 4.技术要求:满足设计图纸、相关规范及招标文件的要求 5.含高层建筑增加费 | 台 | 1 | 2996.1 | 2996.1
94 | 030404017094 | 配电箱 | 1.名称:配电箱2-4AP12 2.安装方式:明装 3.安装位置:2栋 4.技术要求:满足设计图纸、相关规范及招标文件的要求 5.含高层建筑增加费 | 台 | 1 | 1048.1 | 1048.1
95 | 030404017095 | 配电箱 | 1.名称:配电箱2-4AP13 2.安装方式:明装 3.安装位置:2栋 4.技术要求:满足设计图纸、相关规范及招标文件的要求 5.含高层建筑增加费 | 台 | 1 | 933.52 | 933.52
96 | 030404017096 | 配电箱 | 1.名称:配电箱2-4ALbg 2.安装方式:明装 3.安装位置:2栋 4.技术要求:满足设计图纸、相关规范及招标文件的要求 5.含高层建筑增加费 | 台 | 1 | 2109.1 | 2109.1
97 | 030404017097 | 配电箱 | 1.名称:配电箱2-4csjfAL 2.安装方式:明装 3.安装位置:2栋 4.技术要求:满足设计图纸、相关规范及招标文件的要求 5.含高层建筑增加费 | 台 | 1 | 1018.1 | 1018.1
98 | 030404017098 | 配电箱 | 1.名称:配电箱2-5AP1 2.安装方式:明装 3.安装位置:2栋 4.技术要求:满足设计图纸、相关规范及招标文件的要求 5.含高层建筑增加费 | 台 | 1 | 1574.1 | 1574.1
99 | 030404017099 | 配电箱 | 1.名称:配电箱2-5AP2 2.安装方式:明装 3.安装位置:2栋 4.技术要求:满足设计图纸、相关规范及招标文件的要求 5.含高层建筑增加费 | 台 | 1 | 933.52 | 933.52
本页小计 | [6 empty] | 13608.64
分部分项工程量清单与计价表 （适用于工程量清单计价）
工程名称：国家医疗器械产业计量测试中心技术平台项目施工总承包工程-电气工程 |  |  | 标段：国家医疗器械产业计量测试中心技术平台项目施工总承包工程 |  |  | 第 14 页 共 62 页
序号 | 项目编码 | 项目名称 | 项目特征描述 | 计量单位 | 工程量 | 金额(元)
[6 empty] | 综合单价 | 合价 | 材料设备暂估合价
100 | 030404017100 | 配电箱 | 1.名称:配电箱2-5AP3 2.安装方式:明装 3.安装位置:2栋 4.技术要求:满足设计图纸、相关规范及招标文件的要求 5.含高层建筑增加费 | 台 | 1 | 3273.1 | 3273.1
101 | 030404017101 | 配电箱 | 1.名称:配电箱2-5AP4 2.安装方式:明装 3.安装位置:2栋 4.技术要求:满足设计图纸、相关规范及招标文件的要求 5.含高层建筑增加费 | 台 | 1 | 4762.1 | 4762.1
102 | 030404017102 | 配电箱 | 1.名称:配电箱2-5AP4-1 2.安装方式:明装 3.安装位置:2栋 4.技术要求:满足设计图纸、相关规范及招标文件的要求 5.含高层建筑增加费 | 台 | 1 | 3738.1 | 3738.1
103 | 030404017103 | 配电箱 | 1.名称:配电箱2-5AP5 2.安装方式:明装 3.安装位置:2栋 4.技术要求:满足设计图纸、相关规范及招标文件的要求 5.含高层建筑增加费 | 台 | 1 | 4001.1 | 4001.1
104 | 030404017104 | 配电箱 | 1.名称:配电箱2-5AP6 2.安装方式:明装 3.安装位置:2栋 4.技术要求:满足设计图纸、相关规范及招标文件的要求 5.含高层建筑增加费 | 台 | 1 | 2365.1 | 2365.1
105 | 030404017105 | 配电箱 | 1.名称:配电箱2-5AP7 2.安装方式:明装 3.安装位置:2栋 4.技术要求:满足设计图纸、相关规范及招标文件的要求 5.含高层建筑增加费 | 台 | 1 | 2777.1 | 2777.1
106 | 030404017106 | 配电箱 | 1.名称:配电箱2-5AP8 2.安装方式:明装 3.安装位置:2栋 4.技术要求:满足设计图纸、相关规范及招标文件的要求 5.含高层建筑增加费 | 台 | 1 | 2688.1 | 2688.1
107 | 030404017107 | 配电箱 | 1.名称:配电箱2-5AP9 2.安装方式:明装 3.安装位置:2栋 4.技术要求:满足设计图纸、相关规范及招标文件的要求 5.含高层建筑增加费 | 台 | 1 | 2029.1 | 2029.1
本页小计 | [6 empty] | 25633.8
分部分项工程量清单与计价表 （适用于工程量清单计价）
工程名称：国家医疗器械产业计量测试中心技术平台项目施工总承包工程-电气工程 |  |  | 标段：国家医疗器械产业计量测试中心技术平台项目施工总承包工程 |  |  | 第 15 页 共 62 页
序号 | 项目编码 | 项目名称 | 项目特征描述 | 计量单位 | 工程量 | 金额(元)
[6 empty] | 综合单价 | 合价 | 材料设备暂估合价
108 | 030404017108 | 配电箱 | 1.名称:配电箱2-5AP10 2.安装方式:明装 3.安装位置:2栋 4.技术要求:满足设计图纸、相关规范及招标文件的要求 5.含高层建筑增加费 | 台 | 1 | 3722.1 | 3722.1
109 | 030404017109 | 配电箱 | 1.名称:配电箱2-5AP11 2.安装方式:明装 3.安装位置:2栋 4.技术要求:满足设计图纸、相关规范及招标文件的要求 5.含高层建筑增加费 | 台 | 1 | 2581.1 | 2581.1
110 | 030404017110 | 配电箱 | 1.名称:配电箱2-5AP12 2.安装方式:明装 3.安装位置:2栋 4.技术要求:满足设计图纸、相关规范及招标文件的要求 5.含高层建筑增加费 | 台 | 1 | 933.52 | 933.52
111 | 030404017111 | 配电箱 | 1.名称:配电箱2-5AP13 2.安装方式:明装 3.安装位置:2栋 4.技术要求:满足设计图纸、相关规范及招标文件的要求 5.含高层建筑增加费 | 台 | 1 | 3712.1 | 3712.1
112 | 030404017112 | 配电箱 | 1.名称:配电箱2-5AP14 2.安装方式:明装 3.安装位置:2栋 4.技术要求:满足设计图纸、相关规范及招标文件的要求 5.含高层建筑增加费 | 台 | 1 | 2365.1 | 2365.1
113 | 030404017113 | 配电箱 | 1.名称:配电箱2-5AP15 2.安装方式:明装 3.安装位置:2栋 4.技术要求:满足设计图纸、相关规范及招标文件的要求 5.含高层建筑增加费 | 台 | 1 | 2844.1 | 2844.1
114 | 030404017114 | 配电箱 | 1.名称:配电箱2-5ALbg 2.安装方式:明装 3.安装位置:2栋 4.技术要求:满足设计图纸、相关规范及招标文件的要求 5.含高层建筑增加费 | 台 | 1 | 2109.1 | 2109.1
115 | 030404017115 | 配电箱 | 1.名称:控制箱5AP3 2.安装方式:明装 3.安装位置:2栋 4.技术要求:满足设计图纸、相关规范及招标文件的要求 5.含高层建筑增加费 | 台 | 1 | 4338.1 | 4338.1
本页小计 | [6 empty] | 22605.22
分部分项工程量清单与计价表 （适用于工程量清单计价）
工程名称：国家医疗器械产业计量测试中心技术平台项目施工总承包工程-电气工程 |  |  | 标段：国家医疗器械产业计量测试中心技术平台项目施工总承包工程 |  |  | 第 16 页 共 62 页
序号 | 项目编码 | 项目名称 | 项目特征描述 | 计量单位 | 工程量 | 金额(元)
[6 empty] | 综合单价 | 合价 | 材料设备暂估合价
116 | 030404017116 | 配电箱 | 1.名称:配电箱2-6AP1 2.安装方式:明装 3.安装位置:2栋 4.技术要求:满足设计图纸、相关规范及招标文件的要求 5.含高层建筑增加费 | 台 | 1 | 1637.1 | 1637.1
117 | 030404017117 | 配电箱 | 1.名称:配电箱2-6AP2 2.安装方式:明装 3.安装位置:2栋 4.技术要求:满足设计图纸、相关规范及招标文件的要求 5.含高层建筑增加费 | 台 | 1 | 1872.1 | 1872.1
118 | 030404017118 | 配电箱 | 1.名称:配电箱2-6AP3 2.安装方式:明装 3.安装位置:2栋 4.技术要求:满足设计图纸、相关规范及招标文件的要求 5.含高层建筑增加费 | 台 | 1 | 2328.1 | 2328.1
119 | 030404017119 | 配电箱 | 1.名称:配电箱2-6AP4 2.安装方式:明装 3.安装位置:2栋 4.技术要求:满足设计图纸、相关规范及招标文件的要求 5.含高层建筑增加费 | 台 | 1 | 2328.1 | 2328.1
120 | 030404017120 | 配电箱 | 1.名称:配电箱2-6AP5 2.安装方式:明装 3.安装位置:2栋 4.技术要求:满足设计图纸、相关规范及招标文件的要求 5.含高层建筑增加费 | 台 | 1 | 1097.1 | 1097.1
121 | 030404017121 | 配电箱 | 1.名称:配电箱2-6AP6 2.安装方式:明装 3.安装位置:2栋 4.技术要求:满足设计图纸、相关规范及招标文件的要求 5.含高层建筑增加费 | 台 | 1 | 1718.1 | 1718.1
122 | 030404017122 | 配电箱 | 1.名称:配电箱2-6AP7 2.安装方式:明装 3.安装位置:2栋 4.技术要求:满足设计图纸、相关规范及招标文件的要求 5.含高层建筑增加费 | 台 | 1 | 1261.1 | 1261.1
123 | 030404017123 | 配电箱 | 1.名称:配电箱6AL1 2.安装方式:明装 3.安装位置:2栋 4.技术要求:满足设计图纸、相关规范及招标文件的要求 5.含高层建筑增加费 | 台 | 1 | 1718.1 | 1718.1
本页小计 | [6 empty] | 13959.8
分部分项工程量清单与计价表 （适用于工程量清单计价）
工程名称：国家医疗器械产业计量测试中心技术平台项目施工总承包工程-电气工程 |  |  | 标段：国家医疗器械产业计量测试中心技术平台项目施工总承包工程 |  |  | 第 17 页 共 62 页
序号 | 项目编码 | 项目名称 | 项目特征描述 | 计量单位 | 工程量 | 金额(元)
[6 empty] | 综合单价 | 合价 | 材料设备暂估合价
124 | 030404017124 | 配电箱 | 1.名称:配电箱6AL2 2.安装方式:明装 3.安装位置:2栋 4.技术要求:满足设计图纸、相关规范及招标文件的要求 5.含高层建筑增加费 | 台 | 1 | 707.52 | 707.52
125 | 030404017125 | 配电箱 | 1.名称:配电箱6AL3 2.安装方式:明装 3.安装位置:2栋 4.技术要求:满足设计图纸、相关规范及招标文件的要求 5.含高层建筑增加费 | 台 | 1 | 707.52 | 707.52
126 | 030404017126 | 配电箱 | 1.名称:配电箱6AL4 2.安装方式:明装 3.安装位置:2栋 4.技术要求:满足设计图纸、相关规范及招标文件的要求 5.含高层建筑增加费 | 台 | 1 | 707.52 | 707.52
127 | 030404017127 | 配电箱 | 1.名称:配电箱6AL5 2.安装方式:明装 3.安装位置:2栋 4.技术要求:满足设计图纸、相关规范及招标文件的要求 5.含高层建筑增加费 | 台 | 1 | 806.52 | 806.52
128 | 030404017128 | 配电箱 | 1.名称:配电箱6AL6 2.安装方式:明装 3.安装位置:2栋 4.技术要求:满足设计图纸、相关规范及招标文件的要求 5.含高层建筑增加费 | 台 | 1 | 806.52 | 806.52
129 | 030404017129 | 配电箱 | 1.名称:配电箱6AL7 2.安装方式:明装 3.安装位置:2栋 4.技术要求:满足设计图纸、相关规范及招标文件的要求 5.含高层建筑增加费 | 台 | 1 | 1509.1 | 1509.1
130 | 030404017130 | 配电箱 | 1.名称:配电箱6AL8 2.安装方式:明装 3.安装位置:2栋 4.技术要求:满足设计图纸、相关规范及招标文件的要求 5.含高层建筑增加费 | 台 | 1 | 1509.1 | 1509.1
131 | 030404017131 | 配电箱 | 1.名称:配电箱6AL9 2.安装方式:明装 3.安装位置:2栋 4.技术要求:满足设计图纸、相关规范及招标文件的要求 5.含高层建筑增加费 | 台 | 1 | 1460.1 | 1460.1
本页小计 | [6 empty] | 8213.9
分部分项工程量清单与计价表 （适用于工程量清单计价）
工程名称：国家医疗器械产业计量测试中心技术平台项目施工总承包工程-电气工程 |  |  | 标段：国家医疗器械产业计量测试中心技术平台项目施工总承包工程 |  |  | 第 18 页 共 62 页
序号 | 项目编码 | 项目名称 | 项目特征描述 | 计量单位 | 工程量 | 金额(元)
[6 empty] | 综合单价 | 合价 | 材料设备暂估合价
132 | 030404017132 | 配电箱 | 1.名称:配电箱6AL10 2.安装方式:明装 3.安装位置:2栋 4.技术要求:满足设计图纸、相关规范及招标文件的要求 5.含高层建筑增加费 | 台 | 1 | 1695.1 | 1695.1
133 | 030404017133 | 配电箱 | 1.名称:配电箱6AL11 2.安装方式:明装 3.安装位置:2栋 4.技术要求:满足设计图纸、相关规范及招标文件的要求 5.含高层建筑增加费 | 台 | 1 | 806.52 | 806.52
134 | 030404017134 | 配电箱 | 1.名称:配电箱6AL12 2.安装方式:明装 3.安装位置:2栋 4.技术要求:满足设计图纸、相关规范及招标文件的要求 5.含高层建筑增加费 | 台 | 1 | 1509.1 | 1509.1
135 | 030404017135 | 配电箱 | 1.名称:配电箱6AL13 2.安装方式:明装 3.安装位置:2栋 4.技术要求:满足设计图纸、相关规范及招标文件的要求 5.含高层建筑增加费 | 台 | 1 | 1420.1 | 1420.1
136 | 030404017136 | 配电箱 | 1.名称:配电箱6AL14 2.安装方式:明装 3.安装位置:2栋 4.技术要求:满足设计图纸、相关规范及招标文件的要求 5.含高层建筑增加费 | 台 | 1 | 806.52 | 806.52
137 | 030404017137 | 配电箱 | 1.名称:配电箱2-6ALbg 2.安装方式:明装 3.安装位置:2栋 4.技术要求:满足设计图纸、相关规范及招标文件的要求 5.含高层建筑增加费 | 台 | 1 | 1860.1 | 1860.1
138 | 030404017138 | 配电箱 | 1.名称:配电箱2-7ALbg 2.安装方式:明装 3.安装位置:2栋 4.技术要求:满足设计图纸、相关规范及招标文件的要求 5.含高层建筑增加费 | 台 | 1 | 3854.1 | 3854.1
139 | 030404017139 | 配电箱 | 1.名称:配电箱2-7ALhys1 2.安装方式:明装 3.安装位置:2栋 4.技术要求:满足设计图纸、相关规范及招标文件的要求 5.含高层建筑增加费 | 台 | 1 | 2408.1 | 2408.1
本页小计 | [6 empty] | 14359.64
分部分项工程量清单与计价表 （适用于工程量清单计价）
工程名称：国家医疗器械产业计量测试中心技术平台项目施工总承包工程-电气工程 |  |  | 标段：国家医疗器械产业计量测试中心技术平台项目施工总承包工程 |  |  | 第 19 页 共 62 页
序号 | 项目编码 | 项目名称 | 项目特征描述 | 计量单位 | 工程量 | 金额(元)
[6 empty] | 综合单价 | 合价 | 材料设备暂估合价
140 | 030404017140 | 配电箱 | 1.名称:七层活动交流厅预留LED电源箱LED 2.安装方式:明装 3.安装位置:2栋 4.技术要求:满足设计图纸、相关规范及招标文件的要求 5.含高层建筑增加费 | 台 | 1 | 4338.1 | 4338.1
141 | 030404017141 | 配电箱 | 1.名称:配电箱2-7ALhys2 2.安装方式:明装 3.安装位置:2栋 4.技术要求:满足设计图纸、相关规范及招标文件的要求 5.含高层建筑增加费 | 台 | 1 | 1065.52 | 1065.52
142 | 030404017142 | 配电箱 | 1.名称:配电箱2-7AP1 2.安装方式:明装 3.安装位置:2栋 4.技术要求:满足设计图纸、相关规范及招标文件的要求 5.含高层建筑增加费 | 台 | 1 | 1065.52 | 1065.52
143 | 030404017143 | 配电箱 | 1.名称:配电箱2-7AP2 2.安装方式:明装 3.安装位置:2栋 4.技术要求:满足设计图纸、相关规范及招标文件的要求 5.含高层建筑增加费 | 台 | 1 | 1065.52 | 1065.52
144 | 030404017144 | 配电箱 | 1.名称:配电箱2-7AP3 2.安装方式:明装 3.安装位置:2栋 4.技术要求:满足设计图纸、相关规范及招标文件的要求 5.含高层建筑增加费 | 台 | 1 | 895.52 | 895.52
145 | 030404017145 | 配电箱 | 1.名称:配电箱2-1ALcf 2.安装方式:明装 3.安装位置:2栋 4.技术要求:满足设计图纸、相关规范及招标文件的要求 5.含高层建筑增加费 | 台 | 1 | 3107.1 | 3107.1
146 | 030404017146 | 配电箱 | 1.名称:配电箱2-2ALcf 2.安装方式:明装 3.安装位置:2栋 4.技术要求:满足设计图纸、相关规范及招标文件的要求 5.含高层建筑增加费 | 台 | 1 | 2673.1 | 2673.1
147 | 030404017147 | 配电箱 | 1.名称:配电箱2-3ALcf 2.安装方式:明装 3.安装位置:2栋 4.技术要求:满足设计图纸、相关规范及招标文件的要求 5.含高层建筑增加费 | 台 | 1 | 2673.1 | 2673.1
本页小计 | [6 empty] | 16883.48
分部分项工程量清单与计价表 （适用于工程量清单计价）
工程名称：国家医疗器械产业计量测试中心技术平台项目施工总承包工程-电气工程 |  |  | 标段：国家医疗器械产业计量测试中心技术平台项目施工总承包工程 |  |  | 第 20 页 共 62 页
序号 | 项目编码 | 项目名称 | 项目特征描述 | 计量单位 | 工程量 | 金额(元)
[6 empty] | 综合单价 | 合价 | 材料设备暂估合价
148 | 030404017148 | 配电箱 | 1.名称:配电箱2-4ALcf 2.安装方式:明装 3.安装位置:2栋 4.技术要求:满足设计图纸、相关规范及招标文件的要求 5.含高层建筑增加费 | 台 | 1 | 2544.1 | 2544.1
149 | 030404017149 | 配电箱 | 1.名称:配电箱2-5ALcf 2.安装方式:明装 3.安装位置:2栋 4.技术要求:满足设计图纸、相关规范及招标文件的要求 5.含高层建筑增加费 | 台 | 1 | 2544.1 | 2544.1
150 | 030404017150 | 配电箱 | 1.名称:配电箱2-6ALcf 2.安装方式:明装 3.安装位置:2栋 4.技术要求:满足设计图纸、相关规范及招标文件的要求 5.含高层建筑增加费 | 台 | 1 | 2544.1 | 2544.1
151 | 030404017151 | 配电箱 | 1.名称:配电箱2-7ALcf 2.安装方式:明装 3.安装位置:2栋 4.技术要求:满足设计图纸、相关规范及招标文件的要求 5.含高层建筑增加费 | 台 | 1 | 2544.1 | 2544.1
152 | 030404017152 | 配电箱 | 1.名称:配电箱2-1ktAP 2.安装方式:明装 3.安装位置:2栋 4.技术要求:满足设计图纸、相关规范及招标文件的要求 5.含高层建筑增加费 | 台 | 1 | 2506.1 | 2506.1
153 | 030404017153 | 配电箱 | 1.名称:配电箱2-2ktAP 2.安装方式:明装 3.安装位置:2栋 4.技术要求:满足设计图纸、相关规范及招标文件的要求 5.含高层建筑增加费 | 台 | 1 | 2483.1 | 2483.1
154 | 030404017154 | 配电箱 | 1.名称:配电箱2-3ktAP 2.安装方式:明装 3.安装位置:2栋 4.技术要求:满足设计图纸、相关规范及招标文件的要求 5.含高层建筑增加费 | 台 | 1 | 2459.1 | 2459.1
155 | 030404017155 | 配电箱 | 1.名称:配电箱2-4ktAP 2.安装方式:明装 3.安装位置:2栋 4.技术要求:满足设计图纸、相关规范及招标文件的要求 5.含高层建筑增加费 | 台 | 1 | 2469.1 | 2469.1
本页小计 | [6 empty] | 20093.8
分部分项工程量清单与计价表 （适用于工程量清单计价）
工程名称：国家医疗器械产业计量测试中心技术平台项目施工总承包工程-电气工程 |  |  | 标段：国家医疗器械产业计量测试中心技术平台项目施工总承包工程 |  |  | 第 21 页 共 62 页
序号 | 项目编码 | 项目名称 | 项目特征描述 | 计量单位 | 工程量 | 金额(元)
[6 empty] | 综合单价 | 合价 | 材料设备暂估合价
156 | 030404017156 | 配电箱 | 1.名称:配电箱2-5ktAP 2.安装方式:明装 3.安装位置:2栋 4.技术要求:满足设计图纸、相关规范及招标文件的要求 5.含高层建筑增加费 | 台 | 1 | 2469.1 | 2469.1
157 | 030404017157 | 配电箱 | 1.名称:配电箱2-6ktAP 2.安装方式:明装 3.安装位置:2栋 4.技术要求:满足设计图纸、相关规范及招标文件的要求 5.含高层建筑增加费 | 台 | 1 | 2116.1 | 2116.1
158 | 030404017158 | 配电箱 | 1.名称:配电箱2-7ktAP 2.安装方式:明装 3.安装位置:2栋 4.技术要求:满足设计图纸、相关规范及招标文件的要求 5.含高层建筑增加费 | 台 | 1 | 2228.1 | 2228.1
159 | 030404017159 | 配电箱 | 1.名称:控制箱1AP1 2.安装方式:明装 3.安装位置:2栋 4.技术要求:满足设计图纸、相关规范及招标文件的要求 5.含高层建筑增加费 | 台 | 1 | 1627.1 | 1627.1
160 | 030404017160 | 配电箱 | 1.名称:控制箱1AP2 2.安装方式:明装 3.安装位置:2栋 4.技术要求:满足设计图纸、相关规范及招标文件的要求 5.含高层建筑增加费 | 台 | 1 | 1627.1 | 1627.1
161 | 030404017161 | 配电箱 | 1.名称:控制箱2AP1 2.安装方式:明装 3.安装位置:2栋 4.技术要求:满足设计图纸、相关规范及招标文件的要求 5.含高层建筑增加费 | 台 | 1 | 1627.1 | 1627.1
162 | 030404017162 | 配电箱 | 1.名称:控制箱2AP2 2.安装方式:明装 3.安装位置:2栋 4.技术要求:满足设计图纸、相关规范及招标文件的要求 5.含高层建筑增加费 | 台 | 1 | 1627.1 | 1627.1
163 | 030404017163 | 配电箱 | 1.名称:控制箱2AP3~4、2AP7~8 2.安装方式:明装 3.安装位置:2栋 4.技术要求:满足设计图纸、相关规范及招标文件的要求 5.含高层建筑增加费 | 台 | 4 | 806.52 | 3226.08
本页小计 | [6 empty] | 16547.78
分部分项工程量清单与计价表 （适用于工程量清单计价）
工程名称：国家医疗器械产业计量测试中心技术平台项目施工总承包工程-电气工程 |  |  | 标段：国家医疗器械产业计量测试中心技术平台项目施工总承包工程 |  |  | 第 22 页 共 62 页
序号 | 项目编码 | 项目名称 | 项目特征描述 | 计量单位 | 工程量 | 金额(元)
[6 empty] | 综合单价 | 合价 | 材料设备暂估合价
164 | 030404017164 | 配电箱 | 1.名称:控制箱2AP5~6 2.安装方式:明装 3.安装位置:2栋 4.技术要求:满足设计图纸、相关规范及招标文件的要求 5.含高层建筑增加费 | 台 | 1 | 806.52 | 806.52
165 | 030404017165 | 配电箱 | 1.名称:控制箱3AP1 2.安装方式:明装 3.安装位置:2栋 4.技术要求:满足设计图纸、相关规范及招标文件的要求 5.含高层建筑增加费 | 台 | 1 | 1627.1 | 1627.1
166 | 030404017166 | 配电箱 | 1.名称:控制箱3AP2 2.安装方式:明装 3.安装位置:2栋 4.技术要求:满足设计图纸、相关规范及招标文件的要求 5.含高层建筑增加费 | 台 | 1 | 1700.1 | 1700.1
167 | 030404017167 | 配电箱 | 1.名称:控制箱3AP3 2.安装方式:明装 3.安装位置:2栋 4.技术要求:满足设计图纸、相关规范及招标文件的要求 5.含高层建筑增加费 | 台 | 1 | 1538.1 | 1538.1
168 | 030404017168 | 配电箱 | 1.名称:控制箱4AP1 2.安装方式:明装 3.安装位置:2栋 4.技术要求:满足设计图纸、相关规范及招标文件的要求 5.含高层建筑增加费 | 台 | 1 | 1678.1 | 1678.1
169 | 030404017169 | 配电箱 | 1.名称:控制箱4AP2 2.安装方式:明装 3.安装位置:2栋 4.技术要求:满足设计图纸、相关规范及招标文件的要求 5.含高层建筑增加费 | 台 | 1 | 1738.1 | 1738.1
170 | 030404017170 | 配电箱 | 1.名称:控制箱4AP3 2.安装方式:明装 3.安装位置:2栋 4.技术要求:满足设计图纸、相关规范及招标文件的要求 5.含高层建筑增加费 | 台 | 1 | 1538.1 | 1538.1
171 | 030404017171 | 配电箱 | 1.名称:控制箱5AP1 2.安装方式:明装 3.安装位置:2栋 4.技术要求:满足设计图纸、相关规范及招标文件的要求 5.含高层建筑增加费 | 台 | 1 | 1627.1 | 1627.1
本页小计 | [6 empty] | 12253.22
分部分项工程量清单与计价表 （适用于工程量清单计价）
工程名称：国家医疗器械产业计量测试中心技术平台项目施工总承包工程-电气工程 |  |  | 标段：国家医疗器械产业计量测试中心技术平台项目施工总承包工程 |  |  | 第 23 页 共 62 页
序号 | 项目编码 | 项目名称 | 项目特征描述 | 计量单位 | 工程量 | 金额(元)
[6 empty] | 综合单价 | 合价 | 材料设备暂估合价
172 | 030404017172 | 配电箱 | 1.名称:控制箱5AP2 2.安装方式:明装 3.安装位置:2栋 4.技术要求:满足设计图纸、相关规范及招标文件的要求 5.含高层建筑增加费 | 台 | 1 | 1627.1 | 1627.1
173 | 030404017173 | 配电箱 | 1.名称:控制箱5AP3~5 2.安装方式:明装 3.安装位置:2栋 4.技术要求:满足设计图纸、相关规范及招标文件的要求 5.含高层建筑增加费 | 台 | 1 | 1538.1 | 1538.1
174 | 030404017174 | 配电箱 | 1.名称:控制箱6AP1 2.安装方式:明装 3.安装位置:2栋 4.技术要求:满足设计图纸、相关规范及招标文件的要求 5.含高层建筑增加费 | 台 | 1 | 1627.1 | 1627.1
175 | 030404017175 | 配电箱 | 1.名称:控制箱6AP2 2.安装方式:明装 3.安装位置:2栋 4.技术要求:满足设计图纸、相关规范及招标文件的要求 5.含高层建筑增加费 | 台 | 1 | 1627.1 | 1627.1
176 | 030404017176 | 配电箱 | 1.名称:控制箱7AP1 2.安装方式:明装 3.安装位置:2栋 4.技术要求:满足设计图纸、相关规范及招标文件的要求 5.含高层建筑增加费 | 台 | 1 | 1627.1 | 1627.1
177 | 030404017177 | 配电箱 | 1.名称:控制箱7AP2 2.安装方式:明装 3.安装位置:2栋 4.技术要求:满足设计图纸、相关规范及招标文件的要求 5.含高层建筑增加费 | 台 | 1 | 1627.1 | 1627.1
178 | 030404017178 | 配电箱 | 1.名称:控制箱7AP3 2.安装方式:明装 3.安装位置:2栋 4.技术要求:满足设计图纸、相关规范及招标文件的要求 5.含高层建筑增加费 | 台 | 1 | 2774.1 | 2774.1
179 | 030404017179 | 配电箱 | 1.名称:一层动力配电箱(一)3-1AP01 2.安装方式:明装 3.安装位置:3栋 4.技术要求:满足设计图纸、相关规范及招标文件的要求 5.含高层建筑增加费 | 台 | 1 | 5545.1 | 5545.1
本页小计 | [6 empty] | 17992.8
分部分项工程量清单与计价表 （适用于工程量清单计价）
工程名称：国家医疗器械产业计量测试中心技术平台项目施工总承包工程-电气工程 |  |  | 标段：国家医疗器械产业计量测试中心技术平台项目施工总承包工程 |  |  | 第 24 页 共 62 页
序号 | 项目编码 | 项目名称 | 项目特征描述 | 计量单位 | 工程量 | 金额(元)
[6 empty] | 综合单价 | 合价 | 材料设备暂估合价
180 | 030404017180 | 配电箱 | 1.名称:一层动力配电箱(二)3-1AP02 2.安装方式:明装 3.安装位置:3栋 4.技术要求:满足设计图纸、相关规范及招标文件的要求 5.含高层建筑增加费 | 台 | 1 | 5131.1 | 5131.1
181 | 030404017181 | 配电箱 | 1.名称:一层动力配电箱(三)3-1AP03 2.安装方式:明装 3.安装位置:3栋 4.技术要求:满足设计图纸、相关规范及招标文件的要求 5.含高层建筑增加费 | 台 | 1 | 6412.1 | 6412.1
182 | 030404017182 | 配电箱 | 1.名称:一层动力配电箱(四)3-1AP04 2.安装方式:明装 3.安装位置:3栋 4.技术要求:满足设计图纸、相关规范及招标文件的要求 5.含高层建筑增加费 | 台 | 1 | 7453.1 | 7453.1
183 | 030404017183 | 配电箱 | 1.名称:一层动力配电箱(五)3-1AP05 2.安装方式:明装 3.安装位置:3栋 4.技术要求:满足设计图纸、相关规范及招标文件的要求 5.含高层建筑增加费 | 台 | 1 | 7511.1 | 7511.1
184 | 030404017184 | 配电箱 | 1.名称:二层动力配电箱(一)3-2AP01 2.安装方式:明装 3.安装位置:3栋 4.技术要求:满足设计图纸、相关规范及招标文件的要求 5.含高层建筑增加费 | 台 | 1 | 5349.1 | 5349.1
185 | 030404017185 | 配电箱 | 1.名称:二层动力配电箱(二)3-2AP02 2.安装方式:明装 3.安装位置:3栋 4.技术要求:满足设计图纸、相关规范及招标文件的要求 5.含高层建筑增加费 | 台 | 1 | 5343.1 | 5343.1
186 | 030404017186 | 配电箱 | 1.名称:三层动力配电箱(一)3-3AP01 2.安装方式:明装 3.安装位置:3栋 4.技术要求:满足设计图纸、相关规范及招标文件的要求 5.含高层建筑增加费 | 台 | 1 | 4439.1 | 4439.1
本页小计 | [6 empty] | 41638.7
分部分项工程量清单与计价表 （适用于工程量清单计价）
工程名称：国家医疗器械产业计量测试中心技术平台项目施工总承包工程-电气工程 |  |  | 标段：国家医疗器械产业计量测试中心技术平台项目施工总承包工程 |  |  | 第 25 页 共 62 页
序号 | 项目编码 | 项目名称 | 项目特征描述 | 计量单位 | 工程量 | 金额(元)
[6 empty] | 综合单价 | 合价 | 材料设备暂估合价
187 | 030404017187 | 配电箱 | 1.名称:三层动力配电箱(二)3-3AP02 2.安装方式:明装 3.安装位置:3栋 4.技术要求:满足设计图纸、相关规范及招标文件的要求 5.含高层建筑增加费 | 台 | 1 | 5225.1 | 5225.1
188 | 030404017188 | 配电箱 | 1.名称:四层动力配电箱(一)3-4AP01 2.安装方式:明装 3.安装位置:3栋 4.技术要求:满足设计图纸、相关规范及招标文件的要求 5.含高层建筑增加费 | 台 | 1 | 5396.1 | 5396.1
189 | 030404017189 | 配电箱 | 1.名称:四层动力配电箱(二)3-4AP02 2.安装方式:明装 3.安装位置:3栋 4.技术要求:满足设计图纸、相关规范及招标文件的要求 5.含高层建筑增加费 | 台 | 1 | 5660.1 | 5660.1
190 | 030404017190 | 配电箱 | 1.名称:五层动力配电箱(一)3-5AP01 2.安装方式:明装 3.安装位置:3栋 4.技术要求:满足设计图纸、相关规范及招标文件的要求 5.含高层建筑增加费 | 台 | 1 | 5352.1 | 5352.1
191 | 030404017191 | 配电箱 | 1.名称:五层动力配电箱(二)3-5AP02 2.安装方式:明装 3.安装位置:3栋 4.技术要求:满足设计图纸、相关规范及招标文件的要求 5.含高层建筑增加费 | 台 | 1 | 5209.1 | 5209.1
192 | 030404017192 | 配电箱 | 1.名称:六层动力配电箱(一)3-6AP01 2.安装方式:明装 3.安装位置:3栋 4.技术要求:满足设计图纸、相关规范及招标文件的要求 5.含高层建筑增加费 | 台 | 1 | 4429.1 | 4429.1
193 | 030404017193 | 配电箱 | 1.名称:六层动力配电箱(二)3-6AP02 2.安装方式:明装 3.安装位置:3栋 4.技术要求:满足设计图纸、相关规范及招标文件的要求 5.含高层建筑增加费 | 台 | 1 | 4537.1 | 4537.1
本页小计 | [6 empty] | 35808.7
分部分项工程量清单与计价表 （适用于工程量清单计价）
工程名称：国家医疗器械产业计量测试中心技术平台项目施工总承包工程-电气工程 |  |  | 标段：国家医疗器械产业计量测试中心技术平台项目施工总承包工程 |  |  | 第 26 页 共 62 页
序号 | 项目编码 | 项目名称 | 项目特征描述 | 计量单位 | 工程量 | 金额(元)
[6 empty] | 综合单价 | 合价 | 材料设备暂估合价
194 | 030404017194 | 配电箱 | 1.名称:六层动力配电箱(三)3-6AP03 2.安装方式:明装 3.安装位置:3栋 4.技术要求:满足设计图纸、相关规范及招标文件的要求 5.含高层建筑增加费 | 台 | 1 | 6758.1 | 6758.1
195 | 030404017195 | 配电箱 | 1.名称:七层动力配电箱(一)3-7APZ-1 2.安装方式:明装 3.安装位置:3栋 4.技术要求:满足设计图纸、相关规范及招标文件的要求 5.含高层建筑增加费 | 台 | 1 | 2251.1 | 2251.1
196 | 030404017196 | 配电箱 | 1.名称:七层动力配电箱(二)3-7APZ-2 2.安装方式:明装 3.安装位置:3栋 4.技术要求:满足设计图纸、相关规范及招标文件的要求 5.含高层建筑增加费 | 台 | 1 | 2251.1 | 2251.1
197 | 030404017197 | 配电箱 | 1.名称:七层洁净空调配电柜(一)3-7AP-KT1 2.安装方式:明装 3.安装位置:3栋 4.技术要求:满足设计图纸、相关规范及招标文件的要求 5.含高层建筑增加费 | 台 | 1 | 2951.1 | 2951.1
198 | 030404017198 | 配电箱 | 1.名称:七层洁净空调配电柜(二)3-7AP-KT2 2.安装方式:明装 3.安装位置:3栋 4.技术要求:满足设计图纸、相关规范及招标文件的要求 5.含高层建筑增加费 | 台 | 1 | 3451.1 | 3451.1
199 | 030404017199 | 配电箱 | 1.名称:双切箱3-3jfAL1 2.安装方式:明装 3.安装位置:3栋 4.技术要求:满足设计图纸、相关规范及招标文件的要求 5.含高层建筑增加费 | 台 | 1 | 20435.1 | 20435.1
200 | 030404017200 | 配电箱 | 1.名称:双切箱3-3jfAL2 2.安装方式:明装 3.安装位置:3栋 4.技术要求:满足设计图纸、相关规范及招标文件的要求 5.含高层建筑增加费 | 台 | 1 | 23160.1 | 23160.1
本页小计 | [6 empty] | 61257.7
分部分项工程量清单与计价表 （适用于工程量清单计价）
工程名称：国家医疗器械产业计量测试中心技术平台项目施工总承包工程-电气工程 |  |  | 标段：国家医疗器械产业计量测试中心技术平台项目施工总承包工程 |  |  | 第 27 页 共 62 页
序号 | 项目编码 | 项目名称 | 项目特征描述 | 计量单位 | 工程量 | 金额(元)
[6 empty] | 综合单价 | 合价 | 材料设备暂估合价
201 | 030404017201 | 配电箱 | 1.名称:配电箱UPS 2.安装方式:明装 3.安装位置:3栋 4.技术要求:满足设计图纸、相关规范及招标文件的要求 5.含高层建筑增加费 | 台 | 1 | 7338.1 | 7338.1
202 | 030404017202 | 配电箱 | 1.名称:配电箱UPS 2.安装方式:明装 3.安装位置:3栋 4.技术要求:满足设计图纸、相关规范及招标文件的要求 5.含高层建筑增加费 | 台 | 1 | 7338.1 | 7338.1
203 | 030404017203 | 配电箱 | 1.名称:配电箱3-1ALrd-ah 2.安装方式:明装 3.安装位置:3栋 4.技术要求:满足设计图纸、相关规范及招标文件的要求 5.含高层建筑增加费 | 台 | 1 | 3538.1 | 3538.1
204 | 030404017204 | 配电箱 | 1.名称:配电箱3-5ALrd-ah 2.安装方式:明装 3.安装位置:3栋 4.技术要求:满足设计图纸、相关规范及招标文件的要求 5.含高层建筑增加费 | 台 | 1 | 3538.1 | 3538.1
205 | 030404017205 | 配电箱 | 1.名称:配电箱1AP1 2.安装方式:明装 3.安装位置:3栋 4.技术要求:满足设计图纸、相关规范及招标文件的要求 5.含高层建筑增加费 | 台 | 1 | 3745.1 | 3745.1
206 | 030404017206 | 配电箱 | 1.名称:配电箱1AP3 2.安装方式:明装 3.安装位置:3栋 4.技术要求:满足设计图纸、相关规范及招标文件的要求 5.含高层建筑增加费 | 台 | 1 | 9297.1 | 9297.1
207 | 030404017207 | 配电箱 | 1.名称:配电箱1AP4 2.安装方式:明装 3.安装位置:3栋 4.技术要求:满足设计图纸、相关规范及招标文件的要求 5.含高层建筑增加费 | 台 | 1 | 11393.1 | 11393.1
208 | 030404017208 | 配电箱 | 1.名称:配电箱1AP5 2.安装方式:明装 3.安装位置:3栋 4.技术要求:满足设计图纸、相关规范及招标文件的要求 5.含高层建筑增加费 | 台 | 1 | 1572.1 | 1572.1
本页小计 | [6 empty] | 47759.8
分部分项工程量清单与计价表 （适用于工程量清单计价）
工程名称：国家医疗器械产业计量测试中心技术平台项目施工总承包工程-电气工程 |  |  | 标段：国家医疗器械产业计量测试中心技术平台项目施工总承包工程 |  |  | 第 28 页 共 62 页
序号 | 项目编码 | 项目名称 | 项目特征描述 | 计量单位 | 工程量 | 金额(元)
[6 empty] | 综合单价 | 合价 | 材料设备暂估合价
209 | 030404017209 | 配电箱 | 1.名称:配电箱1AP6 2.安装方式:明装 3.安装位置:3栋 4.技术要求:满足设计图纸、相关规范及招标文件的要求 5.含高层建筑增加费 | 台 | 1 | 1538.1 | 1538.1
210 | 030404017210 | 配电箱 | 1.名称:配电箱1AP7 2.安装方式:明装 3.安装位置:3栋 4.技术要求:满足设计图纸、相关规范及招标文件的要求 5.含高层建筑增加费 | 台 | 1 | 1538.1 | 1538.1
211 | 030404017211 | 配电箱 | 1.名称:配电箱1AP8 2.安装方式:明装 3.安装位置:3栋 4.技术要求:满足设计图纸、相关规范及招标文件的要求 5.含高层建筑增加费 | 台 | 1 | 1876.1 | 1876.1
212 | 030404017212 | 配电箱 | 1.名称:配电箱1AP9 2.安装方式:明装 3.安装位置:3栋 4.技术要求:满足设计图纸、相关规范及招标文件的要求 5.含高层建筑增加费 | 台 | 1 | 2071.1 | 2071.1
213 | 030404017213 | 配电箱 | 1.名称:配电箱1AP10 2.安装方式:明装 3.安装位置:3栋 4.技术要求:满足设计图纸、相关规范及招标文件的要求 5.含高层建筑增加费 | 台 | 1 | 2044.1 | 2044.1
214 | 030404017214 | 配电箱 | 1.名称:配电箱1AP11 2.安装方式:明装 3.安装位置:3栋 4.技术要求:满足设计图纸、相关规范及招标文件的要求 5.含高层建筑增加费 | 台 | 1 | 2071.1 | 2071.1
215 | 030404017215 | 配电箱 | 1.名称:配电箱1AP12 2.安装方式:明装 3.安装位置:3栋 4.技术要求:满足设计图纸、相关规范及招标文件的要求 5.含高层建筑增加费 | 台 | 1 | 2071.1 | 2071.1
216 | 030404017216 | 配电箱 | 1.名称:配电箱1AP13 2.安装方式:明装 3.安装位置:3栋 4.技术要求:满足设计图纸、相关规范及招标文件的要求 5.含高层建筑增加费 | 台 | 1 | 4551.1 | 4551.1
本页小计 | [6 empty] | 17760.8
分部分项工程量清单与计价表 （适用于工程量清单计价）
工程名称：国家医疗器械产业计量测试中心技术平台项目施工总承包工程-电气工程 |  |  | 标段：国家医疗器械产业计量测试中心技术平台项目施工总承包工程 |  |  | 第 29 页 共 62 页
序号 | 项目编码 | 项目名称 | 项目特征描述 | 计量单位 | 工程量 | 金额(元)
[6 empty] | 综合单价 | 合价 | 材料设备暂估合价
217 | 030404017217 | 配电箱 | 1.名称:配电箱1AP14 2.安装方式:明装 3.安装位置:3栋 4.技术要求:满足设计图纸、相关规范及招标文件的要求 5.含高层建筑增加费 | 台 | 1 | 3981.1 | 3981.1
218 | 030404017218 | 配电箱 | 1.名称:配电箱1AP15 2.安装方式:明装 3.安装位置:3栋 4.技术要求:满足设计图纸、相关规范及招标文件的要求 5.含高层建筑增加费 | 台 | 1 | 3188.1 | 3188.1
219 | 030404017219 | 配电箱 | 1.名称:配电箱1AP16 2.安装方式:明装 3.安装位置:3栋 4.技术要求:满足设计图纸、相关规范及招标文件的要求 5.含高层建筑增加费 | 台 | 1 | 1858.1 | 1858.1
220 | 030404017220 | 配电箱 | 1.名称:配电箱1ALbg 2.安装方式:明装 3.安装位置:3栋 4.技术要求:满足设计图纸、相关规范及招标文件的要求 5.含高层建筑增加费 | 台 | 1 | 1399.1 | 1399.1
221 | 030404017221 | 配电箱 | 1.名称:配电箱1AP-BP1 2.安装方式:明装 3.安装位置:3栋 4.技术要求:满足设计图纸、相关规范及招标文件的要求 5.含高层建筑增加费 | 台 | 1 | 2538.1 | 2538.1
222 | 030404017222 | 配电箱 | 1.名称:配电箱1AP-BP2 2.安装方式:明装 3.安装位置:3栋 4.技术要求:满足设计图纸、相关规范及招标文件的要求 5.含高层建筑增加费 | 台 | 1 | 2538.1 | 2538.1
223 | 030404017223 | 配电箱 | 1.名称:配电箱1AP-BP3 2.安装方式:明装 3.安装位置:3栋 4.技术要求:满足设计图纸、相关规范及招标文件的要求 5.含高层建筑增加费 | 台 | 1 | 2538.1 | 2538.1
224 | 030404017224 | 配电箱 | 1.名称:配电箱1Aby 2.安装方式:明装 3.安装位置:3栋 4.技术要求:满足设计图纸、相关规范及招标文件的要求 5.含高层建筑增加费 | 台 | 1 | 2438.1 | 2438.1
本页小计 | [6 empty] | 20478.8
分部分项工程量清单与计价表 （适用于工程量清单计价）
工程名称：国家医疗器械产业计量测试中心技术平台项目施工总承包工程-电气工程 |  |  | 标段：国家医疗器械产业计量测试中心技术平台项目施工总承包工程 |  |  | 第 30 页 共 62 页
序号 | 项目编码 | 项目名称 | 项目特征描述 | 计量单位 | 工程量 | 金额(元)
[6 empty] | 综合单价 | 合价 | 材料设备暂估合价
225 | 030404017225 | 配电箱 | 1.名称:配电箱2AP1 2.安装方式:明装 3.安装位置:3栋 4.技术要求:满足设计图纸、相关规范及招标文件的要求 5.含高层建筑增加费 | 台 | 1 | 2125.1 | 2125.1
226 | 030404017226 | 配电箱 | 1.名称:配电箱2AP2 2.安装方式:明装 3.安装位置:3栋 4.技术要求:满足设计图纸、相关规范及招标文件的要求 5.含高层建筑增加费 | 台 | 1 | 1245.1 | 1245.1
227 | 030404017227 | 配电箱 | 1.名称:配电箱2AP3 2.安装方式:明装 3.安装位置:3栋 4.技术要求:满足设计图纸、相关规范及招标文件的要求 5.含高层建筑增加费 | 台 | 1 | 1842.1 | 1842.1
228 | 030404017228 | 配电箱 | 1.名称:配电箱2AP4 2.安装方式:明装 3.安装位置:3栋 4.技术要求:满足设计图纸、相关规范及招标文件的要求 5.含高层建筑增加费 | 台 | 1 | 1842.1 | 1842.1
229 | 030404017229 | 配电箱 | 1.名称:配电箱2AP5 2.安装方式:明装 3.安装位置:3栋 4.技术要求:满足设计图纸、相关规范及招标文件的要求 5.含高层建筑增加费 | 台 | 1 | 1181.1 | 1181.1
230 | 030404017230 | 配电箱 | 1.名称:配电箱2AP6 2.安装方式:明装 3.安装位置:3栋 4.技术要求:满足设计图纸、相关规范及招标文件的要求 5.含高层建筑增加费 | 台 | 1 | 1247.1 | 1247.1
231 | 030404017231 | 配电箱 | 1.名称:配电箱2AP7 2.安装方式:明装 3.安装位置:3栋 4.技术要求:满足设计图纸、相关规范及招标文件的要求 5.含高层建筑增加费 | 台 | 1 | 1584.1 | 1584.1
232 | 030404017232 | 配电箱 | 1.名称:配电箱2AP8 2.安装方式:明装 3.安装位置:3栋 4.技术要求:满足设计图纸、相关规范及招标文件的要求 5.含高层建筑增加费 | 台 | 1 | 1738.1 | 1738.1
本页小计 | [6 empty] | 12804.8
分部分项工程量清单与计价表 （适用于工程量清单计价）
工程名称：国家医疗器械产业计量测试中心技术平台项目施工总承包工程-电气工程 |  |  | 标段：国家医疗器械产业计量测试中心技术平台项目施工总承包工程 |  |  | 第 31 页 共 62 页
序号 | 项目编码 | 项目名称 | 项目特征描述 | 计量单位 | 工程量 | 金额(元)
[6 empty] | 综合单价 | 合价 | 材料设备暂估合价
233 | 030404017233 | 配电箱 | 1.名称:配电箱2AP9 2.安装方式:明装 3.安装位置:3栋 4.技术要求:满足设计图纸、相关规范及招标文件的要求 5.含高层建筑增加费 | 台 | 1 | 1738.1 | 1738.1
234 | 030404017234 | 配电箱 | 1.名称:配电箱2AP10 2.安装方式:明装 3.安装位置:3栋 4.技术要求:满足设计图纸、相关规范及招标文件的要求 5.含高层建筑增加费 | 台 | 1 | 1510.1 | 1510.1
235 | 030404017235 | 配电箱 | 1.名称:配电箱2AP11 2.安装方式:明装 3.安装位置:3栋 4.技术要求:满足设计图纸、相关规范及招标文件的要求 5.含高层建筑增加费 | 台 | 1 | 2133.1 | 2133.1
236 | 030404017236 | 配电箱 | 1.名称:配电箱2AP12 2.安装方式:明装 3.安装位置:3栋 4.技术要求:满足设计图纸、相关规范及招标文件的要求 5.含高层建筑增加费 | 台 | 1 | 1247.1 | 1247.1
237 | 030404017237 | 配电箱 | 1.名称:配电箱2AP13 2.安装方式:明装 3.安装位置:3栋 4.技术要求:满足设计图纸、相关规范及招标文件的要求 5.含高层建筑增加费 | 台 | 1 | 1247.1 | 1247.1
238 | 030404017238 | 配电箱 | 1.名称:配电箱2ALbg 2.安装方式:明装 3.安装位置:3栋 4.技术要求:满足设计图纸、相关规范及招标文件的要求 5.含高层建筑增加费 | 台 | 1 | 2066.1 | 2066.1
239 | 030404017239 | 配电箱 | 1.名称:配电箱3AP1 2.安装方式:明装 3.安装位置:3栋 4.技术要求:满足设计图纸、相关规范及招标文件的要求 5.含高层建筑增加费 | 台 | 1 | 1876.1 | 1876.1
240 | 030404017240 | 配电箱 | 1.名称:配电箱3AP2 2.安装方式:明装 3.安装位置:3栋 4.技术要求:满足设计图纸、相关规范及招标文件的要求 5.含高层建筑增加费 | 台 | 1 | 3074.1 | 3074.1
本页小计 | [6 empty] | 14891.8
分部分项工程量清单与计价表 （适用于工程量清单计价）
工程名称：国家医疗器械产业计量测试中心技术平台项目施工总承包工程-电气工程 |  |  | 标段：国家医疗器械产业计量测试中心技术平台项目施工总承包工程 |  |  | 第 32 页 共 62 页
序号 | 项目编码 | 项目名称 | 项目特征描述 | 计量单位 | 工程量 | 金额(元)
[6 empty] | 综合单价 | 合价 | 材料设备暂估合价
241 | 030404017241 | 配电箱 | 1.名称:配电箱3AP3 2.安装方式:明装 3.安装位置:3栋 4.技术要求:满足设计图纸、相关规范及招标文件的要求 5.含高层建筑增加费 | 台 | 1 | 1495.1 | 1495.1
242 | 030404017242 | 配电箱 | 1.名称:配电箱3AP4 2.安装方式:明装 3.安装位置:3栋 4.技术要求:满足设计图纸、相关规范及招标文件的要求 5.含高层建筑增加费 | 台 | 1 | 1876.1 | 1876.1
243 | 030404017243 | 配电箱 | 1.名称:配电箱3AP5 2.安装方式:明装 3.安装位置:3栋 4.技术要求:满足设计图纸、相关规范及招标文件的要求 5.含高层建筑增加费 | 台 | 1 | 1876.1 | 1876.1
244 | 030404017244 | 配电箱 | 1.名称:配电箱3AP6 2.安装方式:明装 3.安装位置:3栋 4.技术要求:满足设计图纸、相关规范及招标文件的要求 5.含高层建筑增加费 | 台 | 1 | 1399.1 | 1399.1
245 | 030404017245 | 配电箱 | 1.名称:配电箱3AP7 2.安装方式:明装 3.安装位置:3栋 4.技术要求:满足设计图纸、相关规范及招标文件的要求 5.含高层建筑增加费 | 台 | 1 | 1876.1 | 1876.1
246 | 030404017246 | 配电箱 | 1.名称:配电箱3AP8 2.安装方式:明装 3.安装位置:3栋 4.技术要求:满足设计图纸、相关规范及招标文件的要求 5.含高层建筑增加费 | 台 | 1 | 1876.1 | 1876.1
247 | 030404017247 | 配电箱 | 1.名称:配电箱3AP9 2.安装方式:明装 3.安装位置:3栋 4.技术要求:满足设计图纸、相关规范及招标文件的要求 5.含高层建筑增加费 | 台 | 1 | 1166.1 | 1166.1
248 | 030404017248 | 配电箱 | 1.名称:配电箱3ALbg 2.安装方式:明装 3.安装位置:3栋 4.技术要求:满足设计图纸、相关规范及招标文件的要求 5.含高层建筑增加费 | 台 | 1 | 2066.1 | 2066.1
本页小计 | [6 empty] | 13630.8
分部分项工程量清单与计价表 （适用于工程量清单计价）
工程名称：国家医疗器械产业计量测试中心技术平台项目施工总承包工程-电气工程 |  |  | 标段：国家医疗器械产业计量测试中心技术平台项目施工总承包工程 |  |  | 第 33 页 共 62 页
序号 | 项目编码 | 项目名称 | 项目特征描述 | 计量单位 | 工程量 | 金额(元)
[6 empty] | 综合单价 | 合价 | 材料设备暂估合价
249 | 030404017249 | 配电箱 | 1.名称:配电箱4AP1 2.安装方式:明装 3.安装位置:3栋 4.技术要求:满足设计图纸、相关规范及招标文件的要求 5.含高层建筑增加费 | 台 | 1 | 1876.1 | 1876.1
250 | 030404017250 | 配电箱 | 1.名称:配电箱4AP2 2.安装方式:明装 3.安装位置:3栋 4.技术要求:满足设计图纸、相关规范及招标文件的要求 5.含高层建筑增加费 | 台 | 1 | 1495.1 | 1495.1
251 | 030404017251 | 配电箱 | 1.名称:配电箱4AP3 2.安装方式:明装 3.安装位置:3栋 4.技术要求:满足设计图纸、相关规范及招标文件的要求 5.含高层建筑增加费 | 台 | 1 | 3074.1 | 3074.1
252 | 030404017252 | 配电箱 | 1.名称:配电箱4AP4 2.安装方式:明装 3.安装位置:3栋 4.技术要求:满足设计图纸、相关规范及招标文件的要求 5.含高层建筑增加费 | 台 | 1 | 1181.1 | 1181.1
253 | 030404017253 | 配电箱 | 1.名称:配电箱4AP5 2.安装方式:明装 3.安装位置:3栋 4.技术要求:满足设计图纸、相关规范及招标文件的要求 5.含高层建筑增加费 | 台 | 1 | 1438.1 | 1438.1
254 | 030404017254 | 配电箱 | 1.名称:配电箱4AP6 2.安装方式:明装 3.安装位置:3栋 4.技术要求:满足设计图纸、相关规范及招标文件的要求 5.含高层建筑增加费 | 台 | 1 | 1876.1 | 1876.1
255 | 030404017255 | 配电箱 | 1.名称:配电箱4AP7 2.安装方式:明装 3.安装位置:3栋 4.技术要求:满足设计图纸、相关规范及招标文件的要求 5.含高层建筑增加费 | 台 | 1 | 1876.1 | 1876.1
256 | 030404017256 | 配电箱 | 1.名称:配电箱4AP8 2.安装方式:明装 3.安装位置:3栋 4.技术要求:满足设计图纸、相关规范及招标文件的要求 5.含高层建筑增加费 | 台 | 1 | 1438.1 | 1438.1
本页小计 | [6 empty] | 14254.8
分部分项工程量清单与计价表 （适用于工程量清单计价）
工程名称：国家医疗器械产业计量测试中心技术平台项目施工总承包工程-电气工程 |  |  | 标段：国家医疗器械产业计量测试中心技术平台项目施工总承包工程 |  |  | 第 34 页 共 62 页
序号 | 项目编码 | 项目名称 | 项目特征描述 | 计量单位 | 工程量 | 金额(元)
[6 empty] | 综合单价 | 合价 | 材料设备暂估合价
257 | 030404017257 | 配电箱 | 1.名称:配电箱4AP9 2.安装方式:明装 3.安装位置:3栋 4.技术要求:满足设计图纸、相关规范及招标文件的要求 5.含高层建筑增加费 | 台 | 1 | 1245.1 | 1245.1
258 | 030404017258 | 配电箱 | 1.名称:配电箱4AP10 2.安装方式:明装 3.安装位置:3栋 4.技术要求:满足设计图纸、相关规范及招标文件的要求 5.含高层建筑增加费 | 台 | 1 | 1138.1 | 1138.1
259 | 030404017259 | 配电箱 | 1.名称:配电箱4AP11 2.安装方式:明装 3.安装位置:3栋 4.技术要求:满足设计图纸、相关规范及招标文件的要求 5.含高层建筑增加费 | 台 | 1 | 1438.1 | 1438.1
260 | 030404017260 | 配电箱 | 1.名称:配电箱4AP12 2.安装方式:明装 3.安装位置:3栋 4.技术要求:满足设计图纸、相关规范及招标文件的要求 5.含高层建筑增加费 | 台 | 1 | 1495.1 | 1495.1
261 | 030404017261 | 配电箱 | 1.名称:配电箱4ALbg 2.安装方式:明装 3.安装位置:3栋 4.技术要求:满足设计图纸、相关规范及招标文件的要求 5.含高层建筑增加费 | 台 | 1 | 2130.1 | 2130.1
262 | 030404017262 | 配电箱 | 1.名称:配电箱5AP1 2.安装方式:明装 3.安装位置:3栋 4.技术要求:满足设计图纸、相关规范及招标文件的要求 5.含高层建筑增加费 | 台 | 1 | 1181.1 | 1181.1
263 | 030404017263 | 配电箱 | 1.名称:配电箱5AP2 2.安装方式:明装 3.安装位置:3栋 4.技术要求:满足设计图纸、相关规范及招标文件的要求 5.含高层建筑增加费 | 台 | 1 | 1181.1 | 1181.1
264 | 030404017264 | 配电箱 | 1.名称:配电箱5AP3 2.安装方式:明装 3.安装位置:3栋 4.技术要求:满足设计图纸、相关规范及招标文件的要求 5.含高层建筑增加费 | 台 | 1 | 1538.1 | 1538.1
本页小计 | [6 empty] | 11346.8
分部分项工程量清单与计价表 （适用于工程量清单计价）
工程名称：国家医疗器械产业计量测试中心技术平台项目施工总承包工程-电气工程 |  |  | 标段：国家医疗器械产业计量测试中心技术平台项目施工总承包工程 |  |  | 第 35 页 共 62 页
序号 | 项目编码 | 项目名称 | 项目特征描述 | 计量单位 | 工程量 | 金额(元)
[6 empty] | 综合单价 | 合价 | 材料设备暂估合价
265 | 030404017265 | 配电箱 | 1.名称:配电箱5AP4 2.安装方式:明装 3.安装位置:3栋 4.技术要求:满足设计图纸、相关规范及招标文件的要求 5.含高层建筑增加费 | 台 | 1 | 1876.1 | 1876.1
266 | 030404017266 | 配电箱 | 1.名称:配电箱5AP5 2.安装方式:明装 3.安装位置:3栋 4.技术要求:满足设计图纸、相关规范及招标文件的要求 5.含高层建筑增加费 | 台 | 1 | 3010.1 | 3010.1
267 | 030404017267 | 配电箱 | 1.名称:配电箱5AP6 2.安装方式:明装 3.安装位置:3栋 4.技术要求:满足设计图纸、相关规范及招标文件的要求 5.含高层建筑增加费 | 台 | 1 | 1183.1 | 1183.1
268 | 030404017268 | 配电箱 | 1.名称:配电箱5AP7 2.安装方式:明装 3.安装位置:3栋 4.技术要求:满足设计图纸、相关规范及招标文件的要求 5.含高层建筑增加费 | 台 | 1 | 1876.1 | 1876.1
269 | 030404017269 | 配电箱 | 1.名称:配电箱5AP8 2.安装方式:明装 3.安装位置:3栋 4.技术要求:满足设计图纸、相关规范及招标文件的要求 5.含高层建筑增加费 | 台 | 1 | 1812.1 | 1812.1
270 | 030404017270 | 配电箱 | 1.名称:配电箱5AP9 2.安装方式:明装 3.安装位置:3栋 4.技术要求:满足设计图纸、相关规范及招标文件的要求 5.含高层建筑增加费 | 台 | 1 | 1812.1 | 1812.1
271 | 030404017271 | 配电箱 | 1.名称:配电箱5AP10 2.安装方式:明装 3.安装位置:3栋 4.技术要求:满足设计图纸、相关规范及招标文件的要求 5.含高层建筑增加费 | 台 | 1 | 1247.1 | 1247.1
272 | 030404017272 | 配电箱 | 1.名称:配电箱5AP11 2.安装方式:明装 3.安装位置:3栋 4.技术要求:满足设计图纸、相关规范及招标文件的要求 5.含高层建筑增加费 | 台 | 1 | 1138.1 | 1138.1
本页小计 | [6 empty] | 13954.8
分部分项工程量清单与计价表 （适用于工程量清单计价）
工程名称：国家医疗器械产业计量测试中心技术平台项目施工总承包工程-电气工程 |  |  | 标段：国家医疗器械产业计量测试中心技术平台项目施工总承包工程 |  |  | 第 36 页 共 62 页
序号 | 项目编码 | 项目名称 | 项目特征描述 | 计量单位 | 工程量 | 金额(元)
[6 empty] | 综合单价 | 合价 | 材料设备暂估合价
273 | 030404017273 | 配电箱 | 1.名称:配电箱5AP12 2.安装方式:明装 3.安装位置:3栋 4.技术要求:满足设计图纸、相关规范及招标文件的要求 5.含高层建筑增加费 | 台 | 1 | 1247.1 | 1247.1
274 | 030404017274 | 配电箱 | 1.名称:配电箱5ALbg 2.安装方式:明装 3.安装位置:3栋 4.技术要求:满足设计图纸、相关规范及招标文件的要求 5.含高层建筑增加费 | 台 | 1 | 2130.1 | 2130.1
275 | 030404017275 | 配电箱 | 1.名称:配电箱6AP1 2.安装方式:明装 3.安装位置:3栋 4.技术要求:满足设计图纸、相关规范及招标文件的要求 5.含高层建筑增加费 | 台 | 1 | 4621.1 | 4621.1
276 | 030404017276 | 配电箱 | 1.名称:配电箱6AP2 2.安装方式:明装 3.安装位置:3栋 4.技术要求:满足设计图纸、相关规范及招标文件的要求 5.含高层建筑增加费 | 台 | 1 | 5138.1 | 5138.1
277 | 030404017277 | 配电箱 | 1.名称:配电箱6AP3 2.安装方式:明装 3.安装位置:3栋 4.技术要求:满足设计图纸、相关规范及招标文件的要求 5.含高层建筑增加费 | 台 | 1 | 5538.1 | 5538.1
278 | 030404017278 | 配电箱 | 1.名称:配电箱6AP4 2.安装方式:明装 3.安装位置:3栋 4.技术要求:满足设计图纸、相关规范及招标文件的要求 5.含高层建筑增加费 | 台 | 1 | 2676.1 | 2676.1
279 | 030404017279 | 配电箱 | 1.名称:配电箱6AP5 2.安装方式:明装 3.安装位置:3栋 4.技术要求:满足设计图纸、相关规范及招标文件的要求 5.含高层建筑增加费 | 台 | 1 | 4946.1 | 4946.1
280 | 030404017280 | 配电箱 | 1.名称:配电箱6AP6 2.安装方式:明装 3.安装位置:3栋 4.技术要求:满足设计图纸、相关规范及招标文件的要求 5.含高层建筑增加费 | 台 | 1 | 938.1 | 938.1
本页小计 | [6 empty] | 27234.8
分部分项工程量清单与计价表 （适用于工程量清单计价）
工程名称：国家医疗器械产业计量测试中心技术平台项目施工总承包工程-电气工程 |  |  | 标段：国家医疗器械产业计量测试中心技术平台项目施工总承包工程 |  |  | 第 37 页 共 62 页
序号 | 项目编码 | 项目名称 | 项目特征描述 | 计量单位 | 工程量 | 金额(元)
[6 empty] | 综合单价 | 合价 | 材料设备暂估合价
281 | 030404017281 | 配电箱 | 1.名称:配电箱6AP7 2.安装方式:明装 3.安装位置:3栋 4.技术要求:满足设计图纸、相关规范及招标文件的要求 5.含高层建筑增加费 | 台 | 1 | 1801.1 | 1801.1
282 | 030404017282 | 配电箱 | 1.名称:配电箱6AP8 2.安装方式:明装 3.安装位置:3栋 4.技术要求:满足设计图纸、相关规范及招标文件的要求 5.含高层建筑增加费 | 台 | 1 | 1082.1 | 1082.1
283 | 030404017283 | 配电箱 | 1.名称:配电箱6AP9 2.安装方式:明装 3.安装位置:3栋 4.技术要求:满足设计图纸、相关规范及招标文件的要求 5.含高层建筑增加费 | 台 | 1 | 883.1 | 883.1
284 | 030404017284 | 配电箱 | 1.名称:配电箱6AP10 2.安装方式:明装 3.安装位置:3栋 4.技术要求:满足设计图纸、相关规范及招标文件的要求 5.含高层建筑增加费 | 台 | 1 | 883.1 | 883.1
285 | 030404017285 | 配电箱 | 1.名称:配电箱6AP11 2.安装方式:明装 3.安装位置:3栋 4.技术要求:满足设计图纸、相关规范及招标文件的要求 5.含高层建筑增加费 | 台 | 1 | 1082.1 | 1082.1
286 | 030404017286 | 配电箱 | 1.名称:配电箱6AP12 2.安装方式:明装 3.安装位置:3栋 4.技术要求:满足设计图纸、相关规范及招标文件的要求 5.含高层建筑增加费 | 台 | 1 | 883.1 | 883.1
287 | 030404017287 | 配电箱 | 1.名称:配电箱6AP13 2.安装方式:明装 3.安装位置:3栋 4.技术要求:满足设计图纸、相关规范及招标文件的要求 5.含高层建筑增加费 | 台 | 1 | 1326.1 | 1326.1
288 | 030404017288 | 配电箱 | 1.名称:配电箱6AP14 2.安装方式:明装 3.安装位置:3栋 4.技术要求:满足设计图纸、相关规范及招标文件的要求 5.含高层建筑增加费 | 台 | 1 | 1876.1 | 1876.1
本页小计 | [6 empty] | 9816.8
分部分项工程量清单与计价表 （适用于工程量清单计价）
工程名称：国家医疗器械产业计量测试中心技术平台项目施工总承包工程-电气工程 |  |  | 标段：国家医疗器械产业计量测试中心技术平台项目施工总承包工程 |  |  | 第 38 页 共 62 页
序号 | 项目编码 | 项目名称 | 项目特征描述 | 计量单位 | 工程量 | 金额(元)
[6 empty] | 综合单价 | 合价 | 材料设备暂估合价
289 | 030404017289 | 配电箱 | 1.名称:配电箱6ALbg 2.安装方式:明装 3.安装位置:3栋 4.技术要求:满足设计图纸、相关规范及招标文件的要求 5.含高层建筑增加费 | 台 | 1 | 1399.1 | 1399.1
290 | 030404017290 | 配电箱 | 1.名称:配电箱7ALbg 2.安装方式:明装 3.安装位置:3栋 4.技术要求:满足设计图纸、相关规范及招标文件的要求 5.含高层建筑增加费 | 台 | 1 | 1399.1 | 1399.1
291 | 030404017291 | 配电箱 | 1.名称:配电箱3-1ALcf 2.安装方式:明装 3.安装位置:3栋 4.技术要求:满足设计图纸、相关规范及招标文件的要求 5.含高层建筑增加费 | 台 | 1 | 2269.1 | 2269.1
292 | 030404017292 | 配电箱 | 1.名称:配电箱3-2ALcf 2.安装方式:明装 3.安装位置:3栋 4.技术要求:满足设计图纸、相关规范及招标文件的要求 5.含高层建筑增加费 | 台 | 1 | 2388.1 | 2388.1
293 | 030404017293 | 配电箱 | 1.名称:配电箱3-3ALcf 2.安装方式:明装 3.安装位置:3栋 4.技术要求:满足设计图纸、相关规范及招标文件的要求 5.含高层建筑增加费 | 台 | 1 | 2388.1 | 2388.1
294 | 030404017294 | 配电箱 | 1.名称:配电箱3-4ALcf 2.安装方式:明装 3.安装位置:3栋 4.技术要求:满足设计图纸、相关规范及招标文件的要求 5.含高层建筑增加费 | 台 | 1 | 2388.1 | 2388.1
295 | 030404017295 | 配电箱 | 1.名称:配电箱3-5ALcf 2.安装方式:明装 3.安装位置:3栋 4.技术要求:满足设计图纸、相关规范及招标文件的要求 5.含高层建筑增加费 | 台 | 1 | 2388.1 | 2388.1
296 | 030404017296 | 配电箱 | 1.名称:配电箱3-6ALcf 2.安装方式:明装 3.安装位置:3栋 4.技术要求:满足设计图纸、相关规范及招标文件的要求 5.含高层建筑增加费 | 台 | 1 | 2377.1 | 2377.1
本页小计 | [6 empty] | 16996.8
分部分项工程量清单与计价表 （适用于工程量清单计价）
工程名称：国家医疗器械产业计量测试中心技术平台项目施工总承包工程-电气工程 |  |  | 标段：国家医疗器械产业计量测试中心技术平台项目施工总承包工程 |  |  | 第 39 页 共 62 页
序号 | 项目编码 | 项目名称 | 项目特征描述 | 计量单位 | 工程量 | 金额(元)
[6 empty] | 综合单价 | 合价 | 材料设备暂估合价
297 | 030404017297 | 配电箱 | 1.名称:配电箱3-7ALcf 2.安装方式:明装 3.安装位置:3栋 4.技术要求:满足设计图纸、相关规范及招标文件的要求 5.含高层建筑增加费 | 台 | 1 | 2377.1 | 2377.1
298 | 030404017298 | 配电箱 | 1.名称:配电箱3-wdfgAL 2.安装方式:明装 3.安装位置:3栋 4.技术要求:满足设计图纸、相关规范及招标文件的要求 5.含高层建筑增加费 | 台 | 1 | 938.1 | 938.1
299 | 030404017299 | 配电箱 | 1.名称:配电箱3-1ktAP 2.安装方式:明装 3.安装位置:3栋 4.技术要求:满足设计图纸、相关规范及招标文件的要求 5.含高层建筑增加费 | 台 | 1 | 2206.1 | 2206.1
300 | 030404017300 | 配电箱 | 1.名称:配电箱3-2ktAP 2.安装方式:明装 3.安装位置:3栋 4.技术要求:满足设计图纸、相关规范及招标文件的要求 5.含高层建筑增加费 | 台 | 1 | 4338.1 | 4338.1
301 | 030404017301 | 配电箱 | 1.名称:配电箱3-3ktAP 2.安装方式:明装 3.安装位置:3栋 4.技术要求:满足设计图纸、相关规范及招标文件的要求 5.含高层建筑增加费 | 台 | 1 | 2056.1 | 2056.1
302 | 030404017302 | 配电箱 | 1.名称:配电箱3-4ktAP 2.安装方式:明装 3.安装位置:3栋 4.技术要求:满足设计图纸、相关规范及招标文件的要求 5.含高层建筑增加费 | 台 | 1 | 1957.1 | 1957.1
303 | 030404017303 | 配电箱 | 1.名称:配电箱3-5ktAP 2.安装方式:明装 3.安装位置:3栋 4.技术要求:满足设计图纸、相关规范及招标文件的要求 5.含高层建筑增加费 | 台 | 1 | 1886.1 | 1886.1
304 | 030404017304 | 配电箱 | 1.名称:配电箱3-6ktAP 2.安装方式:明装 3.安装位置:3栋 4.技术要求:满足设计图纸、相关规范及招标文件的要求 5.含高层建筑增加费 | 台 | 1 | 2208.1 | 2208.1
本页小计 | [6 empty] | 17966.8
分部分项工程量清单与计价表 （适用于工程量清单计价）
工程名称：国家医疗器械产业计量测试中心技术平台项目施工总承包工程-电气工程 |  |  | 标段：国家医疗器械产业计量测试中心技术平台项目施工总承包工程 |  |  | 第 40 页 共 62 页
序号 | 项目编码 | 项目名称 | 项目特征描述 | 计量单位 | 工程量 | 金额(元)
[6 empty] | 综合单价 | 合价 | 材料设备暂估合价
305 | 030404017305 | 配电箱 | 1.名称:配电箱3-7ktAP 2.安装方式:明装 3.安装位置:3栋 4.技术要求:满足设计图纸、相关规范及招标文件的要求 5.含高层建筑增加费 | 台 | 1 | 1798.1 | 1798.1
306 | 030404017306 | 配电箱 | 1.名称:控制箱L1KZX-1 2.安装方式:明装 3.安装位置:3栋 4.技术要求:满足设计图纸、相关规范及招标文件的要求 5.含高层建筑增加费 | 台 | 1 | 2593.1 | 2593.1
307 | 030404017307 | 配电箱 | 1.名称:控制箱L1KZX-2 2.安装方式:明装 3.安装位置:3栋 4.技术要求:满足设计图纸、相关规范及招标文件的要求 5.含高层建筑增加费 | 台 | 1 | 1674.1 | 1674.1
308 | 030404017308 | 配电箱 | 1.名称:控制箱L1KZX-3 2.安装方式:明装 3.安装位置:3栋 4.技术要求:满足设计图纸、相关规范及招标文件的要求 5.含高层建筑增加费 | 台 | 1 | 1674.1 | 1674.1
309 | 030404017309 | 配电箱 | 1.名称:控制箱L1KZX-4 2.安装方式:明装 3.安装位置:3栋 4.技术要求:满足设计图纸、相关规范及招标文件的要求 5.含高层建筑增加费 | 台 | 1 | 1674.1 | 1674.1
310 | 030404017310 | 配电箱 | 1.名称:控制箱L2KZX-1 2.安装方式:明装 3.安装位置:3栋 4.技术要求:满足设计图纸、相关规范及招标文件的要求 5.含高层建筑增加费 | 台 | 1 | 1674.1 | 1674.1
311 | 030404017311 | 配电箱 | 1.名称:控制箱L3KZX-1 2.安装方式:明装 3.安装位置:3栋 4.技术要求:满足设计图纸、相关规范及招标文件的要求 5.含高层建筑增加费 | 台 | 1 | 1674.1 | 1674.1
312 | 030404017312 | 配电箱 | 1.名称:控制箱L3KZX-2 2.安装方式:明装 3.安装位置:3栋 4.技术要求:满足设计图纸、相关规范及招标文件的要求 5.含高层建筑增加费 | 台 | 1 | 1674.1 | 1674.1
本页小计 | [6 empty] | 14435.8
分部分项工程量清单与计价表 （适用于工程量清单计价）
工程名称：国家医疗器械产业计量测试中心技术平台项目施工总承包工程-电气工程 |  |  | 标段：国家医疗器械产业计量测试中心技术平台项目施工总承包工程 |  |  | 第 41 页 共 62 页
序号 | 项目编码 | 项目名称 | 项目特征描述 | 计量单位 | 工程量 | 金额(元)
[6 empty] | 综合单价 | 合价 | 材料设备暂估合价
313 | 030404017313 | 配电箱 | 1.名称:控制箱L3KZX-3 2.安装方式:明装 3.安装位置:3栋 4.技术要求:满足设计图纸、相关规范及招标文件的要求 5.含高层建筑增加费 | 台 | 1 | 1674.1 | 1674.1
314 | 030404017314 | 配电箱 | 1.名称:三层信息中心机房精密空调控制箱 2.安装方式:明装 3.安装位置:3栋 4.技术要求:满足设计图纸、相关规范及招标文件的要求 5.含高层建筑增加费 | 台 | 1 | 1750.1 | 1750.1
315 | 030404017315 | 配电箱 | 1.名称:三层数据中心机房精密空调控制箱 2.安装方式:明装 3.安装位置:3栋 4.技术要求:满足设计图纸、相关规范及招标文件的要求 5.含高层建筑增加费 | 台 | 1 | 2612.1 | 2612.1
316 | 030404017316 | 配电箱 | 1.名称:控制箱L4KZX-1 2.安装方式:明装 3.安装位置:3栋 4.技术要求:满足设计图纸、相关规范及招标文件的要求 5.含高层建筑增加费 | 台 | 1 | 1674.1 | 1674.1
317 | 030404017317 | 配电箱 | 1.名称:控制箱L5KZX-1 2.安装方式:明装 3.安装位置:3栋 4.技术要求:满足设计图纸、相关规范及招标文件的要求 5.含高层建筑增加费 | 台 | 1 | 1674.1 | 1674.1
318 | 030404017318 | 配电箱 | 1.名称:控制箱L5KZX-2 2.安装方式:明装 3.安装位置:3栋 4.技术要求:满足设计图纸、相关规范及招标文件的要求 5.含高层建筑增加费 | 台 | 1 | 4338.1 | 4338.1
319 | 030404017319 | 配电箱 | 1.名称:控制箱L5KZX-3、L5KZX-4 2.安装方式:明装 3.安装位置:3栋 4.技术要求:满足设计图纸、相关规范及招标文件的要求 5.含高层建筑增加费 | 台 | 1 | 1674.1 | 1674.1
本页小计 | [6 empty] | 15396.7
分部分项工程量清单与计价表 （适用于工程量清单计价）
工程名称：国家医疗器械产业计量测试中心技术平台项目施工总承包工程-电气工程 |  |  | 标段：国家医疗器械产业计量测试中心技术平台项目施工总承包工程 |  |  | 第 42 页 共 62 页
序号 | 项目编码 | 项目名称 | 项目特征描述 | 计量单位 | 工程量 | 金额(元)
[6 empty] | 综合单价 | 合价 | 材料设备暂估合价
320 | 030404017320 | 配电箱 | 1.名称:控制箱L6KZX-1 2.安装方式:明装 3.安装位置:3栋 4.技术要求:满足设计图纸、相关规范及招标文件的要求 5.含高层建筑增加费 | 台 | 1 | 1674.1 | 1674.1
321 | 030404017321 | 配电箱 | 1.名称:控制箱L7KZX-1 2.安装方式:明装 3.安装位置:3栋 4.技术要求:满足设计图纸、相关规范及招标文件的要求 5.含高层建筑增加费 | 台 | 1 | 1674.1 | 1674.1
322 | 030404017322 | 配电箱 | 1.名称:配电箱APT1 2.安装方式:明装 3.安装位置:3栋 4.技术要求:满足设计图纸、相关规范及招标文件的要求 5.含高层建筑增加费 | 台 | 1 | 1338.1 | 1338.1
323 | 030904016001 | 备用电源及电池主机(柜) | 1.名称:UPS电源 2.规格:6KVA/60分钟 3.含UPS电源主机及电池 4.技术要求:满足设计图纸、相关规范及招标文件的要求 5.含高层建筑增加费 | 套 | 1 | 8969.21 | 8969.21
324 | 030904016002 | 备用电源及电池主机(柜) | 1.名称:UPS电源 2.规格:15KVA/60分钟 3.含UPS电源主机及电池 4.技术要求:满足设计图纸、相关规范及招标文件的要求 5.含高层建筑增加费 | 套 | 1 | 15969.21 | 15969.21
325 | 030904016003 | 备用电源及电池主机(柜) | 1.名称:UPS电源 2.规格:30KVA/60分钟 3.含UPS电源主机及电池 4.技术要求:满足设计图纸、相关规范及招标文件的要求 5.含高层建筑增加费 | 套 | 1 | 25205.05 | 25205.05
326 | 030904016004 | 备用电源及电池主机(柜) | 1.名称:UPS电源 2.规格:40KVA/60分钟 3.含UPS电源主机及电池 4.技术要求:满足设计图纸、相关规范及招标文件的要求 5.含高层建筑增加费 | 套 | 1 | 41361.5 | 41361.5
327 | 030904016005 | 备用电源及电池主机(柜) | 1.名称:UPS电源 2.规格:50KVA/60分钟 3.含UPS电源主机及电池 4.技术要求:满足设计图纸、相关规范及招标文件的要求 5.含高层建筑增加费 | 套 | 1 | 63566.5 | 63566.5
本页小计 | [6 empty] | 159757.77
分部分项工程量清单与计价表 （适用于工程量清单计价）
工程名称：国家医疗器械产业计量测试中心技术平台项目施工总承包工程-电气工程 |  |  | 标段：国家医疗器械产业计量测试中心技术平台项目施工总承包工程 |  |  | 第 43 页 共 62 页
序号 | 项目编码 | 项目名称 | 项目特征描述 | 计量单位 | 工程量 | 金额(元)
[6 empty] | 综合单价 | 合价 | 材料设备暂估合价
328 | 030904016006 | 备用电源及电池主机(柜) | 1.名称:UPS电源 2.规格:80KVA/60分钟 3.含UPS电源主机及电池 4.技术要求:满足设计图纸、相关规范及招标文件的要求 5.含高层建筑增加费 | 套 | 2 | 117361.5 | 234723
329 | 030401002001 | 变压器 | 1.名称:广告牌电源变压器 2.规格:24V 3.技术要求:满足设计图纸、相关规范及招标文件的要求 4.含高层建筑增加费 | 台 | 15 | 200.23 | 3003.45
330 | 030403007001 | 始端箱、分线箱 | 1.名称:终端箱 2.技术要求:满足设计图纸、相关规范及招标文件的要求 3.含高层建筑增加费 | 台 | 1 | 825.49 | 825.49
331 | 030403007002 | 始端箱、分线箱 | 1.名称:插接箱 2.技术要求:满足设计图纸、相关规范及招标文件的要求 3.含高层建筑增加费 | 台 | 3 | 556.35 | 1669.05
332 | 030403006001 | 低压封闭式插接母线槽 | 1.名称:密集型母线槽 2.型号、规格:1600A 5P IP55 3.含支架、弹簧支撑器安装 4.技术要求:满足设计图纸、相关规范及招标文件的要求 5.含高层建筑增加费 | m | 94.38 | 4333.32 | 408978.74
333 | 030408001001 | 电力电缆 | 1.名称:铜芯电力电缆 2.型号、规格:WDZB-YJY-4*240+1*120mm2 3.敷设方式:穿管、沿桥架敷设 4.技术要求:满足设计图纸、相关规范及招标文件的要求 5.含高层建筑增加费 | m | 117.65 | 1153.04 | 135655.16
334 | 030408001002 | 电力电缆 | 1.名称:铜芯电力电缆 2.型号、规格:WDZB-YJY-4*185+1*95mm2 3.敷设方式:穿管、沿桥架敷设 4.技术要求:满足设计图纸、相关规范及招标文件的要求 5.含高层建筑增加费 | m | 119.63 | 901.27 | 107818.93
本页小计 | [6 empty] | 892673.82
分部分项工程量清单与计价表 （适用于工程量清单计价）
工程名称：国家医疗器械产业计量测试中心技术平台项目施工总承包工程-电气工程 |  |  | 标段：国家医疗器械产业计量测试中心技术平台项目施工总承包工程 |  |  | 第 44 页 共 62 页
序号 | 项目编码 | 项目名称 | 项目特征描述 | 计量单位 | 工程量 | 金额(元)
[6 empty] | 综合单价 | 合价 | 材料设备暂估合价
335 | 030408001003 | 电力电缆 | 1.名称:铜芯电力电缆 2.型号、规格:WDZB-YJY-4*150+1*95mm2 3.敷设方式:穿管、沿桥架敷设 4.技术要求:满足设计图纸、相关规范及招标文件的要求 5.含高层建筑增加费 | m | 41.94 | 759.5 | 31853.43
336 | 030408001004 | 电力电缆 | 1.名称:铜芯电力电缆 2.型号、规格:WDZB-YJY-4*150+1*70mm2 3.敷设方式:穿管、沿桥架敷设 4.技术要求:满足设计图纸、相关规范及招标文件的要求 5.含高层建筑增加费 | m | 312.46 | 722.24 | 225671.11
337 | 030408001005 | 电力电缆 | 1.名称:铜芯电力电缆 2.型号、规格:WDZB-YJY-4*95+1*70mm2 3.敷设方式:穿管、沿桥架敷设 4.技术要求:满足设计图纸、相关规范及招标文件的要求 5.含高层建筑增加费 | m | 34.66 | 528.94 | 18333.06
338 | 030408001006 | 电力电缆 | 1.名称:铜芯电力电缆 2.型号、规格:WDZB-YJY-4*95+1*50mm2 3.敷设方式:穿管、沿桥架敷设 4.技术要求:满足设计图纸、相关规范及招标文件的要求 5.含高层建筑增加费 | m | 61.5 | 476.94 | 29331.81
339 | 030408001007 | 电力电缆 | 1.名称:铜芯电力电缆 2.型号、规格:WDZB-YJY-4*70+1*35mm2 3.敷设方式:穿管、沿桥架敷设 4.技术要求:满足设计图纸、相关规范及招标文件的要求 5.含高层建筑增加费 | m | 18.45 | 350.98 | 6475.58
340 | 030408001008 | 电力电缆 | 1.名称:铜芯电力电缆 2.型号、规格:WDZB-YJY-4*50+1*25mm2 3.敷设方式:穿管、沿桥架敷设 4.技术要求:满足设计图纸、相关规范及招标文件的要求 5.含高层建筑增加费 | m | 270.25 | 250.55 | 67711.14
本页小计 | [6 empty] | 379376.13
分部分项工程量清单与计价表 （适用于工程量清单计价）
工程名称：国家医疗器械产业计量测试中心技术平台项目施工总承包工程-电气工程 |  |  | 标段：国家医疗器械产业计量测试中心技术平台项目施工总承包工程 |  |  | 第 45 页 共 62 页
序号 | 项目编码 | 项目名称 | 项目特征描述 | 计量单位 | 工程量 | 金额(元)
[6 empty] | 综合单价 | 合价 | 材料设备暂估合价
341 | 030408001009 | 电力电缆 | 1.名称:铜芯电力电缆 2.型号、规格:WDZB-YJY-4*35+1*16mm2 3.敷设方式:穿管、沿桥架敷设 4.技术要求:满足设计图纸、相关规范及招标文件的要求 5.含高层建筑增加费 | m | 142.51 | 183.15 | 26100.71
342 | 030408001010 | 电力电缆 | 1.名称:铜芯电力电缆 2.型号、规格:WDZB-YJY-4*25+1*16mm2 3.敷设方式:穿管、沿桥架敷设 4.技术要求:满足设计图纸、相关规范及招标文件的要求 5.含高层建筑增加费 | m | 523.44 | 130.65 | 68387.44
343 | 030408001011 | 电力电缆 | 1.名称:铜芯电力电缆 2.型号、规格:WDZB-YJY-5*16mm2 3.敷设方式:穿管、沿桥架敷设 4.技术要求:满足设计图纸、相关规范及招标文件的要求 5.含高层建筑增加费 | m | 676.15 | 89.18 | 60299.06
344 | 030408001012 | 电力电缆 | 1.名称:铜芯电力电缆 2.型号、规格:WDZB-YJY-5*10mm2 3.敷设方式:穿管、沿桥架敷设 4.技术要求:满足设计图纸、相关规范及招标文件的要求 5.含高层建筑增加费 | m | 4310.08 | 63.12 | 272052.25
345 | 030408001013 | 电力电缆 | 1.名称:铜芯电力电缆 2.型号、规格:WDZB-YJY-5*6mm2 3.敷设方式:穿管、沿桥架敷设 4.技术要求:满足设计图纸、相关规范及招标文件的要求 5.含高层建筑增加费 | m | 5064.54 | 42.96 | 217572.64
346 | 030408001014 | 电力电缆 | 1.名称:铜芯电力电缆 2.型号、规格:WDZB-YJY-5*4mm2 3.敷设方式:穿管、沿桥架敷设 4.技术要求:满足设计图纸、相关规范及招标文件的要求 5.含高层建筑增加费 | m | 3015.56 | 30.78 | 92818.94
本页小计 | [6 empty] | 737231.04
分部分项工程量清单与计价表 （适用于工程量清单计价）
工程名称：国家医疗器械产业计量测试中心技术平台项目施工总承包工程-电气工程 |  |  | 标段：国家医疗器械产业计量测试中心技术平台项目施工总承包工程 |  |  | 第 46 页 共 62 页
序号 | 项目编码 | 项目名称 | 项目特征描述 | 计量单位 | 工程量 | 金额(元)
[6 empty] | 综合单价 | 合价 | 材料设备暂估合价
347 | 030408001015 | 电力电缆 | 1.名称:铜芯电力电缆 2.型号、规格:WDZB-YJY-5*2.5mm2 3.敷设方式:穿管、沿桥架敷设 4.技术要求:满足设计图纸、相关规范及招标文件的要求 5.含高层建筑增加费 | m | 1249.92 | 20.86 | 26073.33
348 | 030408001016 | 电力电缆 | 1.名称:铜芯电力电缆 2.型号、规格:WDZB-YJY-4*4mm2 3.敷设方式:穿管、沿桥架敷设 4.技术要求:满足设计图纸、相关规范及招标文件的要求 5.含高层建筑增加费 | m | 303.41 | 25.35 | 7691.44
349 | 030408001017 | 电力电缆 | 1.名称:铜芯电力电缆 2.型号、规格:WDZB-YJY-4*2.5mm2 3.敷设方式:穿管、沿桥架敷设 4.技术要求:满足设计图纸、相关规范及招标文件的要求 5.含高层建筑增加费 | m | 284.58 | 18.04 | 5133.82
350 | 030408001018 | 电力电缆 | 1.名称:铜芯电力电缆 2.型号、规格:WDZB-YJY-3*6mm2 3.敷设方式:穿管、沿桥架敷设 4.技术要求:满足设计图纸、相关规范及招标文件的要求 5.含高层建筑增加费 | m | 7019.71 | 27.02 | 189672.56
351 | 030408006001 | 电力电缆头 | 1.名称:电缆终端头 2.规格:240mm2以下 3.技术要求:满足设计图纸、相关规范及招标文件的要求 4.含高层建筑增加费 | 个 | 6 | 368.88 | 2213.28
352 | 030408006002 | 电力电缆头 | 1.名称:电缆终端头 2.规格:185mm2以下 3.技术要求:满足设计图纸、相关规范及招标文件的要求 4.含高层建筑增加费 | 个 | 22 | 368.88 | 8115.36
353 | 030408006003 | 电力电缆头 | 1.名称:电缆终端头 2.规格:120mm2以下 3.技术要求:满足设计图纸、相关规范及招标文件的要求 4.含高层建筑增加费 | 个 | 22 | 233.81 | 5143.82
本页小计 | [6 empty] | 244043.61
分部分项工程量清单与计价表 （适用于工程量清单计价）
工程名称：国家医疗器械产业计量测试中心技术平台项目施工总承包工程-电气工程 |  |  | 标段：国家医疗器械产业计量测试中心技术平台项目施工总承包工程 |  |  | 第 47 页 共 62 页
序号 | 项目编码 | 项目名称 | 项目特征描述 | 计量单位 | 工程量 | 金额(元)
[6 empty] | 综合单价 | 合价 | 材料设备暂估合价
354 | 030408006004 | 电力电缆头 | 1.名称:电缆终端头 2.规格:70mm2以下 3.技术要求:满足设计图纸、相关规范及招标文件的要求 4.含高层建筑增加费 | 个 | 6 | 196.01 | 1176.06
355 | 030408006005 | 电力电缆头 | 1.名称:电缆终端头 2.规格:50mm2以下 3.技术要求:满足设计图纸、相关规范及招标文件的要求 4.含高层建筑增加费 | 个 | 14 | 164.89 | 2308.46
356 | 030408006006 | 电力电缆头 | 1.名称:电缆终端头 2.规格:35mm2以下 3.技术要求:满足设计图纸、相关规范及招标文件的要求 4.含高层建筑增加费 | 个 | 34 | 132.51 | 4505.34
357 | 030408006007 | 电力电缆头 | 1.名称:电缆终端头 2.规格:16mm2以下 3.技术要求:满足设计图纸、相关规范及招标文件的要求 4.含高层建筑增加费 | 个 | 32 | 88.53 | 2832.96
358 | 030408006008 | 电力电缆头 | 1.名称:电缆终端头 2.规格:10mm2以下 3.技术要求:满足设计图纸、相关规范及招标文件的要求 4.含高层建筑增加费 | 个 | 916 | 66.23 | 60666.68
359 | 030411004001 | 配线 | 1.名称:配线 2.型号、规格:WDZB-BYJ-10mm2 3.技术要求:满足设计图纸、相关规范及招标文件的要求 4.含高层建筑增加费 | m | 58.59 | 13.96 | 817.92
360 | 030411004002 | 配线 | 1.名称:配线 2.型号、规格:WDZB-BYJ-6mm2 3.技术要求:满足设计图纸、相关规范及招标文件的要求 4.含高层建筑增加费 | m | 3634.25 | 9.05 | 32889.96
361 | 030411004003 | 配线 | 1.名称:配线 2.型号、规格:WDZB-BYJ-4mm2 3.技术要求:满足设计图纸、相关规范及招标文件的要求 4.含高层建筑增加费 | m | 1260.32 | 6.41 | 8078.65
本页小计 | [6 empty] | 113276.03
分部分项工程量清单与计价表 （适用于工程量清单计价）
工程名称：国家医疗器械产业计量测试中心技术平台项目施工总承包工程-电气工程 |  |  | 标段：国家医疗器械产业计量测试中心技术平台项目施工总承包工程 |  |  | 第 48 页 共 62 页
序号 | 项目编码 | 项目名称 | 项目特征描述 | 计量单位 | 工程量 | 金额(元)
[6 empty] | 综合单价 | 合价 | 材料设备暂估合价
362 | 030411003001 | 桥架 | 1.名称:镀锌桥架 2.规格:1200*200 3.附件:含桥架三通、四通、弯头、盖板、隔板等配件 4.技术要求:满足设计图纸、相关规范及招标文件的要求 5.含高层建筑增加费 | m | 4.65 | 523.63 | 2434.88
363 | 030411003002 | 桥架 | 1.名称:镀锌桥架 2.规格:1000*200 3.附件:含桥架三通、四通、弯头、盖板、隔板等配件 4.技术要求:满足设计图纸、相关规范及招标文件的要求 5.含高层建筑增加费 | m | 26.8 | 446.76 | 11973.17
364 | 030411003003 | 桥架 | 1.名称:镀锌桥架 2.规格:800*200 3.附件:含桥架三通、四通、弯头、盖板、隔板等配件 4.技术要求:满足设计图纸、相关规范及招标文件的要求 5.含高层建筑增加费 | m | 34.98 | 368.33 | 12884.18
365 | 030411003004 | 桥架 | 1.名称:镀锌桥架 2.规格:600*200 3.附件:含桥架三通、四通、弯头、盖板、隔板等配件 4.技术要求:满足设计图纸、相关规范及招标文件的要求 5.含高层建筑增加费 | m | 46.18 | 290.55 | 13417.6
366 | 030411003005 | 桥架 | 1.名称:镀锌桥架 2.规格:500*200 3.附件:含桥架三通、四通、弯头、盖板、隔板等配件 4.技术要求:满足设计图纸、相关规范及招标文件的要求 5.含高层建筑增加费 | m | 134.39 | 266.57 | 35824.34
367 | 030411003006 | 桥架 | 1.名称:镀锌桥架 2.规格:400*200 3.附件:含桥架三通、四通、弯头、盖板、隔板等配件 4.技术要求:满足设计图纸、相关规范及招标文件的要求 5.含高层建筑增加费 | m | 147.74 | 211.76 | 31285.42
368 | 030411003007 | 桥架 | 1.名称:镀锌桥架 2.规格:300*200 3.附件:含桥架三通、四通、弯头、盖板、隔板等配件 4.技术要求:满足设计图纸、相关规范及招标文件的要求 5.含高层建筑增加费 | m | 272.33 | 203.74 | 55484.51
本页小计 | [6 empty] | 163304.1
分部分项工程量清单与计价表 （适用于工程量清单计价）
工程名称：国家医疗器械产业计量测试中心技术平台项目施工总承包工程-电气工程 |  |  | 标段：国家医疗器械产业计量测试中心技术平台项目施工总承包工程 |  |  | 第 49 页 共 62 页
序号 | 项目编码 | 项目名称 | 项目特征描述 | 计量单位 | 工程量 | 金额(元)
[6 empty] | 综合单价 | 合价 | 材料设备暂估合价
369 | 030411003008 | 桥架 | 1.名称:镀锌桥架 2.规格:300*150 3.附件:含桥架三通、四通、弯头、盖板、隔板等配件 4.技术要求:满足设计图纸、相关规范及招标文件的要求 5.含高层建筑增加费 | m | 345.04 | 180.92 | 62424.64
370 | 030411003009 | 桥架 | 1.名称:镀锌桥架 2.规格:300*100 3.附件:含桥架三通、四通、弯头、盖板、隔板等配件 4.技术要求:满足设计图纸、相关规范及招标文件的要求 5.含高层建筑增加费 | m | 112.73 | 142.11 | 16020.06
371 | 030411003010 | 桥架 | 1.名称:镀锌桥架 2.规格:200*100 3.附件:含桥架三通、四通、弯头、盖板、隔板等配件 4.技术要求:满足设计图纸、相关规范及招标文件的要求 5.含高层建筑增加费 | m | 687.79 | 105.01 | 72224.83
372 | 030411003011 | 桥架 | 1.名称:镀锌桥架 2.规格:150*100 3.附件:含桥架三通、四通、弯头、盖板、隔板等配件 4.技术要求:满足设计图纸、相关规范及招标文件的要求 5.含高层建筑增加费 | m | 29.25 | 108.03 | 3159.88
373 | 030411003012 | 桥架 | 1.名称:镀锌桥架 2.规格:100*100 3.附件:含桥架三通、四通、弯头、盖板、隔板等配件 4.技术要求:满足设计图纸、相关规范及招标文件的要求 5.含高层建筑增加费 | m | 399.24 | 74.86 | 29887.11
374 | 030413001001 | 铁构件 | 1.名称:桥架支架制作及安装 2.技术要求:满足设计图纸、相关规范及招标文件的要求 3.含高层建筑增加费 | kg | 3007.09 | 16.77 | 50428.9
375 | 030411002001 | 线槽 | 1.名称:DLP线槽 2.规格:120*50 3.安装方式:综合考虑 4.技术要求:满足设计图纸、相关规范及招标文件的要求 5.含高层建筑增加费 | m | 3993.81 | 47.87 | 191183.68
本页小计 | [6 empty] | 425329.1
分部分项工程量清单与计价表 （适用于工程量清单计价）
工程名称：国家医疗器械产业计量测试中心技术平台项目施工总承包工程-电气工程 |  |  | 标段：国家医疗器械产业计量测试中心技术平台项目施工总承包工程 |  |  | 第 50 页 共 62 页
序号 | 项目编码 | 项目名称 | 项目特征描述 | 计量单位 | 工程量 | 金额(元)
[6 empty] | 综合单价 | 合价 | 材料设备暂估合价
376 | 030411001001 | 配管 | 1.名称:配管(含管内穿铁丝) 2.型号、规格:SC65 3.敷设方式:明敷 4.技术要求:满足设计图纸、相关规范及招标文件的要求 5.含高层建筑增加费 | m | 191.47 | 103.89 | 19891.82
377 | 030411001002 | 配管 | 1.名称:配管(含管内穿铁丝) 2.型号、规格:SC50 3.敷设方式:明敷 4.技术要求:满足设计图纸、相关规范及招标文件的要求 5.含高层建筑增加费 | m | 279.06 | 72.95 | 20357.43
378 | 030411001003 | 配管 | 1.名称:配管(含管内穿铁丝) 2.型号、规格:SC40 3.敷设方式:明敷 4.技术要求:满足设计图纸、相关规范及招标文件的要求 5.含高层建筑增加费 | m | 1341.39 | 57.35 | 76928.72
379 | 030411001004 | 配管 | 1.名称:配管(含管内穿铁丝) 2.型号、规格:SC32 3.敷设方式:明敷 4.技术要求:满足设计图纸、相关规范及招标文件的要求 5.含高层建筑增加费 | m | 856.53 | 45.06 | 38595.24
380 | 030411001005 | 配管 | 1.名称:配管(含管内穿铁丝) 2.型号、规格:SC20 3.敷设方式:明敷 4.技术要求:满足设计图纸、相关规范及招标文件的要求 5.含高层建筑增加费 | m | 104.5 | 30.81 | 3219.65
381 | 030411001006 | 配管 | 1.名称:配管(含管内穿铁丝) 2.型号、规格:JDG32 3.敷设方式:明敷 4.技术要求:满足设计图纸、相关规范及招标文件的要求 5.含高层建筑增加费 | m | 268.38 | 34.57 | 9277.9
382 | 030411001007 | 配管 | 1.名称:配管(含管内穿铁丝) 2.型号、规格:JDG25 3.敷设方式:明敷 4.技术要求:满足设计图纸、相关规范及招标文件的要求 5.含高层建筑增加费 | m | 958.64 | 30.62 | 29353.56
383 | 030411001008 | 配管 | 1.名称:配管(含管内穿铁丝) 2.型号、规格:SC65 3.敷设方式:暗敷 4.技术要求:满足设计图纸、相关规范及招标文件的要求 5.含高层建筑增加费 | m | 100.4 | 76.44 | 7674.58
本页小计 | [6 empty] | 205298.9
分部分项工程量清单与计价表 （适用于工程量清单计价）
工程名称：国家医疗器械产业计量测试中心技术平台项目施工总承包工程-电气工程 |  |  | 标段：国家医疗器械产业计量测试中心技术平台项目施工总承包工程 |  |  | 第 51 页 共 62 页
序号 | 项目编码 | 项目名称 | 项目特征描述 | 计量单位 | 工程量 | 金额(元)
[6 empty] | 综合单价 | 合价 | 材料设备暂估合价
384 | 030411001009 | 配管 | 1.名称:配管(含管内穿铁丝) 2.型号、规格:SC50 3.敷设方式:暗敷 4.技术要求:满足设计图纸、相关规范及招标文件的要求 5.含高层建筑增加费 | m | 239.2 | 56.68 | 13557.86
385 | 030411001010 | 配管 | 1.名称:配管(含管内穿铁丝) 2.型号、规格:SC40 3.敷设方式:暗敷 4.技术要求:满足设计图纸、相关规范及招标文件的要求 5.含高层建筑增加费 | m | 1057.28 | 46.5 | 49163.52
386 | 030411001011 | 配管 | 1.名称:配管(含管内穿铁丝) 2.型号、规格:SC32 3.敷设方式:暗敷 4.技术要求:满足设计图纸、相关规范及招标文件的要求 5.含高层建筑增加费 | m | 4441.69 | 34.74 | 154304.31
387 | 030411001012 | 配管 | 1.名称:配管(含管内穿铁丝) 2.型号、规格:SC20 3.敷设方式:暗敷 4.技术要求:满足设计图纸、相关规范及招标文件的要求 5.含高层建筑增加费 | m | 81.6 | 21.31 | 1738.9
388 | 030411001013 | 配管 | 1.名称:配管(含管内穿铁丝) 2.型号、规格:JDG32 3.敷设方式:暗敷 4.技术要求:满足设计图纸、相关规范及招标文件的要求 5.含高层建筑增加费 | m | 205.8 | 22.37 | 4603.75
389 | 030411001014 | 配管 | 1.名称:配管(含管内穿铁丝) 2.型号、规格:JDG25 3.敷设方式:暗敷 4.技术要求:满足设计图纸、相关规范及招标文件的要求 5.含高层建筑增加费 | m | 3223.83 | 18.27 | 58899.37
390 | 030413002003 | 凿(压)槽 | 1.名称:凿槽、刨沟与修补 2.规格:管外径 Φ70mm以内 3.结构形式:综合考虑 4.技术要求:满足设计图纸、相关规范及招标文件的要求 5.含高层建筑增加费 | m | 51.4 | 24.85 | 1277.29
391 | 030413002004 | 凿(压)槽 | 1.名称:凿槽、刨沟与修补 2.规格:管外径 Φ50mm以内 3.结构形式:综合考虑 4.技术要求:满足设计图纸、相关规范及招标文件的要求 5.含高层建筑增加费 | m | 239.2 | 19.57 | 4681.14
本页小计 | [6 empty] | 288226.14
分部分项工程量清单与计价表 （适用于工程量清单计价）
工程名称：国家医疗器械产业计量测试中心技术平台项目施工总承包工程-电气工程 |  |  | 标段：国家医疗器械产业计量测试中心技术平台项目施工总承包工程 |  |  | 第 52 页 共 62 页
序号 | 项目编码 | 项目名称 | 项目特征描述 | 计量单位 | 工程量 | 金额(元)
[6 empty] | 综合单价 | 合价 | 材料设备暂估合价
392 | 030413002005 | 凿(压)槽 | 1.名称:凿槽、刨沟与修补 2.规格:管外径 Φ40mm以内 3.结构形式:综合考虑 4.技术要求:满足设计图纸、相关规范及招标文件的要求 5.含高层建筑增加费 | m | 915.2 | 14.7 | 13453.44
393 | 030413002006 | 凿(压)槽 | 1.名称:凿槽、刨沟与修补 2.规格:管外径 Φ32mm以内 3.结构形式:综合考虑 4.技术要求:满足设计图纸、相关规范及招标文件的要求 5.含高层建筑增加费 | m | 1892.7 | 10.97 | 20762.92
394 | 030413002007 | 凿(压)槽 | 1.名称:凿槽、刨沟与修补 2.规格:管外径 Φ25mm以内 3.结构形式:综合考虑 4.技术要求:满足设计图纸、相关规范及招标文件的要求 5.含高层建筑增加费 | m | 1183.1 | 8.22 | 9725.08
395 | 030413002008 | 凿(压)槽 | 1.名称:凿槽、刨沟与修补 2.规格:管外径 Φ20mm以内 3.结构形式:综合考虑 4.技术要求:满足设计图纸、相关规范及招标文件的要求 5.含高层建筑增加费 | m | 81.6 | 6.15 | 501.84
396 | 030414002001 | 送配电装置系统 | 1.名称:1kV以下交流供电系统调试 2.技术要求:满足设计图纸、相关规范及招标文件的要求 3.含高层建筑增加费 | 系统 | 39 | 809.32 | 31563.48
|  | 分部小计 |  |  |  |  | 4526447.5
照明插座
397 | 030411004004 | 配线 | 1.名称:配线 2.型号、规格:WDZB-BYJ-1.0mm2 3.敷设方式:穿管、沿桥架敷设 4.技术要求:满足设计图纸、相关规范及招标文件的要求 5.含高层建筑增加费 | m | 40181.61 | 3.97 | 159520.99
398 | 030411004005 | 配线 | 1.名称:配线 2.型号、规格:WDZB-BYJ-2.5mm2 3.敷设方式:穿管、沿桥架敷设 4.技术要求:满足设计图纸、相关规范及招标文件的要求 5.含高层建筑增加费 | m | 87013.56 | 5.6 | 487275.94
本页小计 | [6 empty] | 722803.69
分部分项工程量清单与计价表 （适用于工程量清单计价）
工程名称：国家医疗器械产业计量测试中心技术平台项目施工总承包工程-电气工程 |  |  | 标段：国家医疗器械产业计量测试中心技术平台项目施工总承包工程 |  |  | 第 53 页 共 62 页
序号 | 项目编码 | 项目名称 | 项目特征描述 | 计量单位 | 工程量 | 金额(元)
[6 empty] | 综合单价 | 合价 | 材料设备暂估合价
399 | 030411004006 | 配线 | 1.名称:配线 2.型号、规格:WDZB-BYJ-4mm2 3.敷设方式:穿管、沿桥架敷设 4.技术要求:满足设计图纸、相关规范及招标文件的要求 5.含高层建筑增加费 | m | 93659.73 | 7.71 | 722116.52
400 | 030411004007 | 配线 | 1.名称:配线 2.型号、规格:WDZBN-BYJ-4mm2 3.敷设方式:穿管、沿桥架敷设 4.技术要求:满足设计图纸、相关规范及招标文件的要求 5.含高层建筑增加费 | m | 121.02 | 9.12 | 1103.7
401 | 030411001015 | 配管 | 1.名称:配管(含管内穿铁丝) 2.型号、规格:JDG20 3.敷设方式:明敷 4.技术要求:满足设计图纸、相关规范及招标文件的要求 5.含高层建筑增加费 | m | 21239.95 | 25.42 | 539919.53
402 | 030411001016 | 配管 | 1.名称:配管(含管内穿铁丝) 2.型号、规格:JDG25 3.敷设方式:暗敷 4.技术要求:满足设计图纸、相关规范及招标文件的要求 5.含高层建筑增加费 | m | 26939.85 | 18.27 | 492191.06
403 | 030411001017 | 配管 | 1.名称:配管(含管内穿铁丝) 2.型号、规格:JDG20 3.敷设方式:暗敷 4.技术要求:满足设计图纸、相关规范及招标文件的要求 5.含高层建筑增加费 | m | 8691.3 | 14.1 | 122547.33
404 | 031001B001001 | 金属软管 | 1.名称:金属软管 2.规格:DN20 3.技术要求:满足设计图纸、相关规范及招标文件要求 4.含高层建筑增加费 | m | 4056 | 25.14 | 101967.84
405 | 030412004001 | 装饰灯 | 1.名称:嵌入筒灯 2.规格:防水型IP54,色温4000K,25W 3.技术要求:满足设计图纸、相关规范及招标文件的要求 4.含高层建筑增加费 | 套 | 26 | 83.32 | 2166.32
本页小计 | [6 empty] | 1982012.3
分部分项工程量清单与计价表 （适用于工程量清单计价）
工程名称：国家医疗器械产业计量测试中心技术平台项目施工总承包工程-电气工程 |  |  | 标段：国家医疗器械产业计量测试中心技术平台项目施工总承包工程 |  |  | 第 54 页 共 62 页
序号 | 项目编码 | 项目名称 | 项目特征描述 | 计量单位 | 工程量 | 金额(元)
[6 empty] | 综合单价 | 合价 | 材料设备暂估合价
406 | 030412004002 | 装饰灯 | 1.名称:射灯 2.规格:色温4000K,15W 2.技术要求:满足设计图纸、相关规范及招标文件的要求 3.含高层建筑增加费 | 套 | 3 | 78.17 | 234.51
407 | 030412004003 | 装饰灯 | 1.名称:角度轨道射灯 2.规格:色温4000K,15W 2.技术要求:满足设计图纸、相关规范及招标文件的要求 3.含高层建筑增加费 | 套 | 19 | 154.02 | 2926.38
408 | 030412004004 | 装饰灯 | 1.名称:嵌入式轨道灯 2.规格:色温4000K,15W 2.技术要求:满足设计图纸、相关规范及招标文件的要求 3.含高层建筑增加费 | 套 | 25 | 154.02 | 3850.5
409 | 030412004005 | 装饰灯 | 1.名称:嵌入筒灯 2.规格:色温4000K,10W 3.技术要求:满足设计图纸、相关规范及招标文件的要求 4.含高层建筑增加费 | 套 | 1074 | 63.16 | 67833.84
410 | 030412004006 | 装饰灯 | 1.名称:大碗灯 2.规格:色温6000K,100W 3.技术要求:满足设计图纸、相关规范及招标文件的要求 4.含高层建筑增加费 | 套 | 211 | 165.72 | 34966.92
411 | 030412004007 | 装饰灯 | 1.名称:300*1200灯盘 2.型号:色温6000K,LED光源,48W 3.技术要求:满足设计图纸、相关规范及招标文件的要求 4.含高层建筑增加费 | 套 | 2350 | 109.98 | 258453
412 | 030412004008 | 装饰灯 | 1.名称:600*600灯盘 2.型号:色温6000K,LED光源,48W 3.技术要求:满足设计图纸、相关规范及招标文件的要求 4.含高层建筑增加费 | 套 | 62 | 99.48 | 6167.76
413 | 030412004009 | 装饰灯 | 1.名称:暗藏LED灯带 2.规格:色温4000K,LED光源,12W/1米 3.技术要求:满足设计图纸、相关规范及招标文件的要求 4.含高层建筑增加费 | m | 467.48 | 12.78 | 5974.39
414 | 030412004010 | 装饰灯 | 1.名称:LED线型灯 2.规格:色温4000K 3.技术要求:满足设计图纸、相关规范及招标文件的要求 4.含高层建筑增加费 | m | 413.14 | 34.84 | 14393.8
本页小计 | [6 empty] | 394801.1
分部分项工程量清单与计价表 （适用于工程量清单计价）
工程名称：国家医疗器械产业计量测试中心技术平台项目施工总承包工程-电气工程 |  |  | 标段：国家医疗器械产业计量测试中心技术平台项目施工总承包工程 |  |  | 第 55 页 共 62 页
序号 | 项目编码 | 项目名称 | 项目特征描述 | 计量单位 | 工程量 | 金额(元)
[6 empty] | 综合单价 | 合价 | 材料设备暂估合价
415 | 030412004011 | 装饰灯 | 1.名称:LED线型灯 2.规格:色温6000K 3.技术要求:满足设计图纸、相关规范及招标文件的要求 4.含高层建筑增加费 | m | 96 | 34.84 | 3344.64
416 | 030412005001 | 荧光灯 | 1.名称:双管防爆灯 2.技术要求:满足设计图纸、相关规范及招标文件的要求 3.含高层建筑增加费 | 套 | 3 | 298.58 | 895.74
417 | 030404034001 | 照明开关 | 1.名称:一联单控开关(防爆型) 2.规格:250V/10A 3.技术要求:满足设计图纸、相关规范及招标文件的要求 4.含高层建筑增加费 | 个 | 1 | 49.53 | 49.53
418 | 030404034002 | 照明开关 | 1.名称:一联单控开关 2.规格:250V/10A 3.技术要求:满足设计图纸、相关规范及招标文件的要求 4.含高层建筑增加费 | 个 | 114 | 17.82 | 2031.48
419 | 030404034003 | 照明开关 | 1.名称:双联单控开关 2.规格:250V/10A 3.技术要求:满足设计图纸、相关规范及招标文件的要求 4.含高层建筑增加费 | 个 | 213 | 21.54 | 4588.02
420 | 030404034004 | 照明开关 | 1.名称:三联单控开关 2.规格:250V/10A 3.技术要求:满足设计图纸、相关规范及招标文件的要求 4.含高层建筑增加费 | 个 | 81 | 24.53 | 1986.93
421 | 030404034005 | 照明开关 | 1.名称:一联双控开关 2.规格:250V/10A 3.技术要求:满足设计图纸、相关规范及招标文件的要求 4.含高层建筑增加费 | 个 | 11 | 20.55 | 226.05
422 | 030404034006 | 照明开关 | 1.名称:双联双控开关 2.规格:250V/10A 3.技术要求:满足设计图纸、相关规范及招标文件的要求 4.含高层建筑增加费 | 个 | 50 | 22.82 | 1141
423 | 030404034007 | 照明开关 | 1.名称:三联双控开关 2.规格:250V/10A 3.技术要求:满足设计图纸、相关规范及招标文件的要求 4.含高层建筑增加费 | 个 | 2 | 24.18 | 48.36
424 | 030404034008 | 照明开关 | 1.名称:空调温控面板 2.技术要求:满足设计图纸、相关规范及招标文件的要求 3.含高层建筑增加费 | 个 | 780 | 215.25 | 167895
本页小计 | [6 empty] | 182206.75
分部分项工程量清单与计价表 （适用于工程量清单计价）
工程名称：国家医疗器械产业计量测试中心技术平台项目施工总承包工程-电气工程 |  |  | 标段：国家医疗器械产业计量测试中心技术平台项目施工总承包工程 |  |  | 第 56 页 共 62 页
序号 | 项目编码 | 项目名称 | 项目特征描述 | 计量单位 | 工程量 | 金额(元)
[6 empty] | 综合单价 | 合价 | 材料设备暂估合价
425 | 030404035001 | 插座 | 1.名称:三相变频电插座 2.规格:380V/32A 3.技术要求:满足设计图纸、相关规范及招标文件的要求 4.含高层建筑增加费 | 个 | 9 | 239.48 | 2155.32
426 | 030404035002 | 插座 | 1.名称:单相二三极防爆型插座 2.规格:250V/10A 3.技术要求:满足设计图纸、相关规范及招标文件的要求 4.含高层建筑增加费 | 个 | 8 | 37.23 | 297.84
427 | 030404035003 | 插座 | 1.名称:单相二三极安全型插座 2.规格:250V/10A 3.技术要求:满足设计图纸、相关规范及招标文件的要求 4.含高层建筑增加费 | 个 | 5986 | 22.22 | 133008.92
428 | 030404035004 | 插座 | 1.名称:单相二三极安全型插座 2.规格:250V/16A 3.技术要求:满足设计图纸、相关规范及招标文件的要求 4.含高层建筑增加费 | 个 | 651 | 24.59 | 16008.09
429 | 030404035005 | 插座 | 1.名称:防水安全型插座(带防水盒) 2.规格:250V/10A 3.技术要求:满足设计图纸、相关规范及招标文件的要求 4.含高层建筑增加费 | 个 | 63 | 23.09 | 1454.67
430 | 030404035006 | 插座 | 1.名称:单相安全型工业插座 2.规格:250V/16~25A 3.技术要求:满足设计图纸、相关规范及招标文件的要求 4.含高层建筑增加费 | 个 | 90 | 44.45 | 4000.5
431 | 030404035007 | 插座 | 1.名称:单相地面安全型插座 2.规格:250V/10A 3.技术要求:满足设计图纸、相关规范及招标文件的要求 4.含高层建筑增加费 | 个 | 29 | 53.14 | 1541.06
432 | 030404031001 | 小电器 | 1.名称:三相电点位 2.规格:380V 3.技术要求:满足设计图纸、相关规范及招标文件的要求 4.含高层建筑增加费 | 个 | 156 | 43.68 | 6814.08
433 | 030411006001 | 接线盒 | 1.名称:接线盒 2.安装形式:暗装 3.其他:满足设计图纸、招标文件及技术规范要求 4.含高层建筑增加费 | 个 | 12300 | 10.73 | 131979
本页小计 | [6 empty] | 297259.48
分部分项工程量清单与计价表 （适用于工程量清单计价）
工程名称：国家医疗器械产业计量测试中心技术平台项目施工总承包工程-电气工程 |  |  | 标段：国家医疗器械产业计量测试中心技术平台项目施工总承包工程 |  |  | 第 57 页 共 62 页
序号 | 项目编码 | 项目名称 | 项目特征描述 | 计量单位 | 工程量 | 金额(元)
[6 empty] | 综合单价 | 合价 | 材料设备暂估合价
434 | 030413002009 | 凿(压)槽 | 1.名称:凿槽、刨沟与修补 2.规格:管外径 Φ25mm以内 3.结构形式:综合考虑 4.技术要求:满足设计图纸、相关规范及招标文件的要求 5.含高层建筑增加费 | m | 5022 | 8.22 | 41280.84
435 | 030413002010 | 凿(压)槽 | 1.名称:凿槽、刨沟与修补 2.规格:管外径 Φ20mm以内 3.结构形式:综合考虑 4.技术要求:满足设计图纸、相关规范及招标文件的要求 5.含高层建筑增加费 | m | 8691.3 | 6.15 | 53451.5
|  | 分部小计 |  |  |  |  | 3597808.9
应急照明
436 | 030411004008 | 配线 | 1.名称:照明配线 2.型号、规格:WDZBN-BYJ-2.5mm2 3.技术要求:满足设计图纸、相关规范及招标文件的要求 4.含高层建筑增加费 | m | 20503.8 | 6.55 | 134299.89
437 | 030411001018 | 配管 | 1.名称:配管(含管内穿铁丝) 2.型号、规格:JDG20 3.敷设方式:明敷 4.技术要求:满足设计图纸、相关规范及招标文件的要求 5.含高层建筑增加费 | m | 4847.5 | 14.1 | 68349.75
438 | 030411001019 | 配管 | 1.名称:配管(含管内穿铁丝) 2.型号、规格:JDG20 3.敷设方式:暗敷 4.技术要求:满足设计图纸、相关规范及招标文件的要求 5.含高层建筑增加费 | m | 4951.9 | 14.1 | 69821.79
439 | 031001B00001 | 金属软管 | 1.名称:金属软管 2.规格:DN20 3.技术要求:满足设计图纸、相关规范及招标文件要求 4.含高层建筑增加费 | m | 412 | 25.14 | 10357.68
440 | 030412001001 | 普通灯具 | 1.名称:A型疏散出口指示灯 2.规格型号:DC36V,1W,需通过消防认证平时节电 3.点亮模式,火灾状态下转入应急点亮模式 4.安装方式:壁装 5.技术要求:满足设计图纸、相关规范及招标文件的要求 6.含高层建筑增加费 | 套 | 359 | 62.06 | 22279.54
本页小计 | [6 empty] | 399840.99
分部分项工程量清单与计价表 （适用于工程量清单计价）
工程名称：国家医疗器械产业计量测试中心技术平台项目施工总承包工程-电气工程 |  |  | 标段：国家医疗器械产业计量测试中心技术平台项目施工总承包工程 |  |  | 第 58 页 共 62 页
序号 | 项目编码 | 项目名称 | 项目特征描述 | 计量单位 | 工程量 | 金额(元)
[6 empty] | 综合单价 | 合价 | 材料设备暂估合价
441 | 030412001002 | 普通灯具 | 1.名称:A型安全出口指示灯 2.规格型号:DC36V,1W,需通过消防认证平时节电 3.点亮模式,火灾状态下转入应急点亮模式 4.安装方式:壁装 5.技术要求:满足设计图纸、相关规范及招标文件的要求 6.含高层建筑增加费 | 套 | 16 | 66.31 | 1060.96
442 | 030412001003 | 普通灯具 | 1.名称:A型疏散方向指示灯 2.规格型号:DC36V,1W,需通过消防认证平时节电 3.点亮模式,火灾状态下转入应急点亮模式 4.安装方式:壁装 5.技术要求:满足设计图纸、相关规范及招标文件的要求 6.含高层建筑增加费 | 套 | 242 | 56.76 | 13735.92
443 | 030412001004 | 普通灯具 | 1.名称:A型双面疏散方向指示灯 2.规格型号:DC36V,1W,需通过消防认证平时节电 3.点亮模式,火灾状态下转入应急点亮模式 4.安装方式:吊装 5.技术要求:满足设计图纸、相关规范及招标文件的要求 6.含高层建筑增加费 | 套 | 20 | 74.85 | 1497
444 | 030412001005 | 普通灯具 | 1.名称:多信息复合方向标志灯(双面) 2.规格型号:DC36V,1W,需通过消防认证平时节电 3.点亮模式,火灾状态下转入应急点亮模式 4.安装方式:吊装 5.技术要求:满足设计图纸、相关规范及招标文件的要求 6.含高层建筑增加费 | 套 | 42 | 114.72 | 4818.24
445 | 030412001006 | 普通灯具 | 1.名称:A型楼层指示灯 2.规格型号:DC36V,1W,需通过消防认证平时节电 3.点亮模式,火灾状态下转入应急点亮模式 4.安装方式:壁装 5.技术要求:满足设计图纸、相关规范及招标文件的要求 6.含高层建筑增加费 | 套 | 42 | 57.18 | 2401.56
本页小计 | [6 empty] | 23513.68
分部分项工程量清单与计价表 （适用于工程量清单计价）
工程名称：国家医疗器械产业计量测试中心技术平台项目施工总承包工程-电气工程 |  |  | 标段：国家医疗器械产业计量测试中心技术平台项目施工总承包工程 |  |  | 第 59 页 共 62 页
序号 | 项目编码 | 项目名称 | 项目特征描述 | 计量单位 | 工程量 | 金额(元)
[6 empty] | 综合单价 | 合价 | 材料设备暂估合价
446 | 030412001007 | 普通灯具 | 1.名称:A型火灾禁入指示灯 2.规格型号:DC36V,1W,需通过消防认证平时节电 3.点亮模式,火灾状态下转入应急点亮模式 4.安装方式:壁装 5.技术要求:满足设计图纸、相关规范及招标文件的要求 6.含高层建筑增加费 | 套 | 2 | 66.31 | 132.62
447 | 030412001008 | 普通灯具 | 1.名称:A型消防应急壁灯 2.规格型号:DC36V,需通过消防认证,5W,光通量510LM 3.安装方式:壁装 4.技术要求:满足设计图纸、相关规范及招标文件的要求 5.含高层建筑增加费 | 套 | 84 | 56.76 | 4767.84
448 | 030412001009 | 普通灯具 | 1.名称:A型消防应急吸顶灯 2.规格型号:DC36V,需通过消防认证,光源色温不应低于2700K,6W,光通量510LM 3.安装方式:吸顶 4.技术要求:满足设计图纸、相关规范及招标文件的要求 5.含高层建筑增加费 | 套 | 357 | 50.97 | 18196.29
449 | 030412001010 | 普通灯具 | 1.名称:A型应急照明双头灯 2.规格型号:DC36V,需通过消防认证,光源色温不应低于2700K,5W,光通量510LM 3.安装方式:壁装 4.技术要求:满足设计图纸、相关规范及招标文件的要求 5.含高层建筑增加费 | 套 | 286 | 67.89 | 19416.54
450 | 030411006002 | 接线盒 | 1.名称:接线盒 2.安装形式:暗装 3.其他:满足设计图纸、招标文件及技术规范要求 4.含高层建筑增加费 | 个 | 1443 | 10.73 | 15483.39
451 | 030413002011 | 凿(压)槽 | 1.名称:凿槽、刨沟与修补 2.规格:管外径 Φ20mm以内 3.结构形式:综合考虑 4.技术要求:满足设计图纸、相关规范及招标文件的要求 5.含高层建筑增加费 | m | 4951.9 | 6.15 | 30454.19
|  | 分部小计 |  |  |  |  | 417073.2
能源管理系统
本页小计 | [6 empty] | 88450.87
分部分项工程量清单与计价表 （适用于工程量清单计价）
工程名称：国家医疗器械产业计量测试中心技术平台项目施工总承包工程-电气工程 |  |  | 标段：国家医疗器械产业计量测试中心技术平台项目施工总承包工程 |  |  | 第 60 页 共 62 页
序号 | 项目编码 | 项目名称 | 项目特征描述 | 计量单位 | 工程量 | 金额(元)
[6 empty] | 综合单价 | 合价 | 材料设备暂估合价
452 | 030507014001 | 电脑 | 1.名称:能效管理工作站 2.规格:酷睿双核处理器 /4G内存/ 500G硬盘/双网卡(100M) 3.其他:含B/S版:Smart能效管理软件 4.技术要求:满足设计图纸、相关规范及招标文件的要求 5.含高层建筑增加费 | 台 | 1 | 6824.17 | 6824.17
453 | 030501013001 | 网络服务器 | 1.名称:数据采集服务器 2.规格:2U服务器/英特尔处理器/8GB DDR3 1333MHz /3个1T硬盘2.5寸/4端口千兆以太网口 3.技术要求:满足设计图纸、相关规范及招标文件的要求 4.含高层建筑增加费 | 套 | 1 | 17133.61 | 17133.61
454 | 031101066001 | 系统打印机 | 1.名称:打印机 2.规格:A4黑白激光打印机 3.技术要求:满足设计图纸、相关规范及招标文件的要求 4.含高层建筑增加费 | 套 | 1 | 1255.9 | 1255.9
455 | 031101007001 | 不间断电源设备 | 1.名称:UPS不间断电源 2.规格:2kVA/1h 3.技术要求:满足设计图纸、相关规范及招标文件的要求 4.含高层建筑增加费 | 套 | 1 | 3803.26 | 3803.26
456 | 030503003001 | 控制器 | 1.名称:通讯管理机 2.规格:通讯和数据处理能力强,最高支持32条总线数据传输 3.技术要求:满足设计图纸、相关规范及招标文件的要求 4.含高层建筑增加费 | 台 | 1 | 8549.56 | 8549.56
457 | 030501012001 | 交换机 | 1.名称:网络交换机 2.规格:提供5个/8个/16个百兆以太网口,卡轨安装、电源220VAC 3.技术要求:满足设计图纸、相关规范及招标文件的要求 4.含高层建筑增加费 | 台 | 1 | 1260.84 | 1260.84
458 | 030501013002 | 网络服务器 | 1.名称:串口服务器 2.规格:提供2口/4口以太网到RS-422/485总线的接口转换 3.技术要求:满足设计图纸、相关规范及招标文件的要求 4.含高层建筑增加费 | 套 | 1 | 1018.15 | 1018.15
本页小计 | [6 empty] | 39845.49
分部分项工程量清单与计价表 （适用于工程量清单计价）
工程名称：国家医疗器械产业计量测试中心技术平台项目施工总承包工程-电气工程 |  |  | 标段：国家医疗器械产业计量测试中心技术平台项目施工总承包工程 |  |  | 第 61 页 共 62 页
序号 | 项目编码 | 项目名称 | 项目特征描述 | 计量单位 | 工程量 | 金额(元)
[6 empty] | 综合单价 | 合价 | 材料设备暂估合价
459 | 030501013003 | 网络服务器 | 1.名称:串口服务器 2.规格:提供8口/16口以太网到RS-422/485总线的接口转换 3.技术要求:满足设计图纸、相关规范及招标文件的要求 4.含高层建筑增加费 | 套 | 1 | 1963.15 | 1963.15
460 | 030602001001 | 显示仪表 | 1.名称:智能监控仪表 2.规格:支持三相全电量测量和采集(U、I、P、Q、COSΦ、F、Wp、Wq)、RS485通讯、LCD显示 3.技术要求:满足设计图纸、相关规范及招标文件的要求 4.含高层建筑增加费 | 台 | 283 | 1081.86 | 306166.38
461 | 030602001002 | 显示仪表 | 1.名称:三相电能表 2.规格:支持三相全电量测量和采集、OLED显示、DIN导轨安装,RS485通讯接口,Modbus通讯协议 3.技术要求:满足设计图纸、相关规范及招标文件的要求 4.含高层建筑增加费 | 台 | 283 | 801.76 | 226898.08
462 | 030411001020 | 配管 | 1.名称:配管 2.规格:JDG20 3.配置形式:明敷 4.技术要求:满足设计图纸、相关规范及招标文件的要求 5.含高层建筑增加费 | m | 591.84 | 25.42 | 15044.57
463 | 030411004009 | 配线 | 1.名称:配线 2.规格:Cat.6e UTP 3.敷设方式:穿管、沿桥架敷设 4.技术要求:满足设计图纸、相关规范及招标文件的要求 5.含高层建筑增加费 | m | 303.32 | 6.2 | 1880.58
464 | 030411004010 | 配线 | 1.名称:配线 2.规格:RS485总线 3.敷设方式:穿管、沿桥架敷设 4.技术要求:满足设计图纸、相关规范及招标文件的要求 5.含高层建筑增加费 | m | 303.32 | 5.85 | 1774.42
465 | 030411004011 | 配线 | 1.名称:动力配线 2.型号、规格:WDZB-BYJ-2.5mm2 3.技术要求:满足设计图纸、相关规范及招标文件的要求 4.含高层建筑增加费 | m | 120 | 5.6 | 672
本页小计 | [6 empty] | 554399.18
分部分项工程量清单与计价表 （适用于工程量清单计价）
工程名称：国家医疗器械产业计量测试中心技术平台项目施工总承包工程-电气工程 |  |  | 标段：国家医疗器械产业计量测试中心技术平台项目施工总承包工程 |  |  | 第 62 页 共 62 页
序号 | 项目编码 | 项目名称 | 项目特征描述 | 计量单位 | 工程量 | 金额(元)
[6 empty] | 综合单价 | 合价 | 材料设备暂估合价
|  | 分部小计 |  |  |  |  | 594244.67
等电位接地
466 | 030404032001 | 端子箱 | 1.名称:局部等电位端子箱 2.安装方式:壁装，距地0.3m 3.技术要求:满足设计图纸、相关规范及招标文件的要求 4.含高层建筑增加费 | 台 | 200 | 449.62 | 89924
467 | 030409002001 | 防雷接地 | 1.名称:防雷接地 2.要求:设计图纸、相关规范及招标文件的要求包含所有防雷接地的敷设及调试，按项包干，结算时不予调整 3.技术要求:满足设计图纸、相关规范及招标文件的要求 4.含高层建筑增加费 | 项 | 1 | 280000 | 280000
|  | 分部小计 |  |  |  |  | 369924
抗震支架
468 | 080807009001 | 支架、吊架 | 1.名称:桥架双向抗震支架 2.型号:KZQ-300*2-TL 3.技术要求:满足设计图纸、相关规范及招标文件的要求 4.含高层建筑增加费 | 套 | 182 | 389.18 | 70830.76
|  | 分部小计 |  |  |  |  | 70830.76
本页小计 | [6 empty] | 440754.76
合 计 | [6 empty] | 9576329.03