## D.1 工程项目最高投标限价汇总表
D.1 工程项目最高投标限价汇总表
工程名称：深圳市药品检验研究院光明分院建设项目精装修工程-地上精装 |  |  |  | 第 1 页 共 1 页
序号 | 汇 总 内 容 | 金额（元） | 其中
|  |  | 安全文明 施工费 （元） | 暂估价 （元） | 暂列金额 （元）
1 | 深圳市药品检验研究院光明分院建设项目精装修工程-地上精装 | 36294865.45 | 957409.33
合计 |  | 36294865.45 | 957409.33
注：1.暂估价包含专业工程暂估价及材料暂估价。专业工程暂估价为已含税价格，在计算增值税计算基础时不应包含专业工程暂估价金额； 2.本表宜用于按合同标的为工程量清单编制对象的工程汇总计算，以单项工程为工程量清单编制对象的工程可按本表汇总计算。

## D.2 单位工程最高投标限价汇总表
D.2 单位工程最高投标限价汇总表
工程名称：深圳市药品检验研究院光明分院建设项目精装修工程-地上精装 |  | 标段：深圳市药品检验研究院光明分院建设项目精装修工程 |  | 第 1 页 共 1 页
序号 | 汇总内容 |  | 金额 （元） | 其中： 材料暂估价 （元）
1 | 分部分项工程 |  | 31250342.58
1.1 | 总院 |  | 24334968.42
1.2 | 九院 |  | 4940867.65
1.3 | 门窗 |  | 1974506.51
2 | 措施项目 |  | 2047699.12
2.1 | 安全文明施工 |  | 957409.33
2.1.1 | 安全文明施工费（按费率计算） |  | 830126.8
2.1.2 | 安全文明施工费（按清单列项）
2.1.3 | 产业工人职业训练专项经费 |  | 127282.53
2.2 | 其他措施项目费 |  | 1090289.79
3 | 其他项目
3.1 | 暂列金额
3.2 | 专业工程暂估价
3.3 | 计日工
3.4 | 总承包服务费
4 | 增值税 |  | 2996823.75
合计 |  |  | 36294865.45
注：专业工程暂估价为已含税价格，在计算增值税计算基础时不应包含专业工程暂估价金额。

## E.1 分部分项工程项目清单计价表
E.1 分部分项工程项目清单计价表
工程名称：深圳市药品检验研究院光明分院建设项目精装修工程-地上精装 |  |  | 标段：深圳市药品检验研究院光明分院建设项目精装修工程 |  |  | 第 1 页 共 56 页
序号 | 项目编码 | 项目名称 | 项目特征描述 | 计量单位 | 工程量 | 金额（元）
[6 empty] | 综合单价 | 合价 | 其中：材料暂估合价
|  | 总院 |  |  |  |  | 24334968.42
|  | 地面工程 |  |  |  |  | 4826417.89
1 | 011102003001 | 地01-地砖楼面1（无水区域） | 1、CT-01灰色地砖600*1200*9mm，水性反应树脂RG(II)类填缝剂同砖色 2、5mm厚C2T型陶瓷砖胶黏剂 3、35厚M20地面水泥砂浆找平层 4、水泥浆一道(内掺建筑胶) 5、其他:满足图纸、招标文件及专业技术规范要求 6、含建筑物超高增加费 | m2 | 3705.63 | 195.83 | 725673.52
2 | 011102003002 | 地01-地砖楼面1（无水区域） | 1、CT-01a灰色地砖800*800*9mm，水性反应树脂RG(II)类填缝剂同砖色 2、5mm厚C2T型陶瓷砖胶黏剂 3、35厚M20地面水泥砂浆找平层 4、水泥浆一道(内掺建筑胶) 5、其他:满足图纸、招标文件及专业技术规范要求 6、含建筑物超高增加费 | m2 | 919.32 | 187.74 | 172593.14
3 | 011102003003 | 地01-地砖楼面1（无水区域） | 1、CT-06防滑地砖600*1200*9mm，水性反应树脂RG(II)类填缝剂同砖色 2、5mm厚C2T型陶瓷砖胶黏剂 3、35厚M20地面水泥砂浆找平层 4、水泥浆一道(内掺建筑胶) 5、其他:满足图纸、招标文件及专业技术规范要求 6、含建筑物超高增加费 | m2 | 2384.88 | 197.89 | 471943.9
4 | 011102003004 | 地01-地砖楼面1（无水区域） | 1、CT-04灰色防滑瓷砖600*1200*9mm，水性反应树脂RG(II)类填缝剂同砖色 2、5mm厚C2T型陶瓷砖胶黏剂 3、35厚M20地面水泥砂浆找平层 4、水泥浆一道(内掺建筑胶) 5、其他:满足图纸、招标文件及专业技术规范要求 6、含建筑物超高增加费 | m2 | 516.95 | 204.92 | 105933.39
本页小计 | [6 empty] | 1476143.95
E.1 分部分项工程项目清单计价表
工程名称：深圳市药品检验研究院光明分院建设项目精装修工程-地上精装 |  |  | 标段：深圳市药品检验研究院光明分院建设项目精装修工程 |  |  | 第 2 页 共 56 页
序号 | 项目编码 | 项目名称 | 项目特征描述 | 计量单位 | 工程量 | 金额（元）
[6 empty] | 综合单价 | 合价 | 其中：材料暂估合价
5 | 011102003005 | 地02、地03-地砖防水楼面（有降板下沉式区域及防水要求） | 1.CT-02仿大理石瓷砖600*1200*9mm，水性反应树脂RG(II)类填缝剂同砖色 2.5mm厚C2T型陶瓷砖胶黏剂 3.20mm厚M20预拌水泥砂浆保护层 4.C20细石混凝土向地漏找坡,最薄处10厚 5.其他:满足图纸、招标文件及专业技术规范要求 6.含建筑物超高增加费 | m2 | 890.99 | 203.97 | 181735.23
6 | 011101007001 | 细石混凝土找平层 | 1.50厚C20细石砼随捣随抹平 2.其他:满足图纸、招标文件及专业技术规范要求 3.含建筑物超高增加费 | m2 | 890.99 | 52.11 | 46429.49
7 | 011101006001 | 平面砂浆找平层 | 1.10厚聚合物水泥砂浆找平层 2.其他:满足图纸、招标文件及专业技术规范要求 3.含建筑物超高增加费 | m2 | 863.18 | 31.29 | 27008.9
8 | 011101006002 | 平面砂浆找平层 | 1.15厚聚合物水泥砂浆找平层 2.其他:满足图纸、招标文件及专业技术规范要求 3.含建筑物超高增加费 | m2 | 27.81 | 45.33 | 1260.63
本页小计 | [6 empty] | 256434.25
E.1 分部分项工程项目清单计价表
工程名称：深圳市药品检验研究院光明分院建设项目精装修工程-地上精装 |  |  | 标段：深圳市药品检验研究院光明分院建设项目精装修工程 |  |  | 第 3 页 共 56 页
序号 | 项目编码 | 项目名称 | 项目特征描述 | 计量单位 | 工程量 | 金额（元）
[6 empty] | 综合单价 | 合价 | 其中：材料暂估合价
9 | 011102001001 | 地04-石材地面 | 1.20厚ST-01灰色大理石铺实拍平，抛光打磨平整做结晶处理(石材安装前需做防碱背涂处理及六面防护处理，地面石材结晶处理打磨后需满足防滑要求) 2.10mm厚益胶泥胶粘剂(地面一道5mm、石材背面一道5mm) 3.20厚M20地面水泥砂浆找平层 4.L30*30*2mm热镀锌角钢分区段冲筋限位,筋条与墙面平行间距为100mm,筋条与筋条平行间距2000mm(条与条满焊,焊接处满刷防锈漆三遍;如有降板区,冲筋限位层做在回填层上一层) 5.处理面:用滚筒刷对天然石材的六个面滚涂‌石专用材防护剂,横涂一遍,再竖涂一遍,形成交叉网格,确保防护剂完全渗透,形成保护膜以达‌防水、防油、防污等防护,并满足防滑要求 6.含成品拉丝不锈钢盲道钉 7.其他:满足图纸、招标文件及专业技术规范要求 8.含建筑物超高增加费 | m2 | 930.7 | 838.19 | 780103.43
10 | 011103002001 | 地05-PVC地板 | 1.2mm厚PV-01-PVC片材,用同色焊线焊缝 2.2mm配套专用胶粘剂粘贴 3.5mm厚水泥基自流平一道,最薄处3mm 4.40厚隔音泥砂浆找平层 5.其他:满足图纸、招标文件及专业技术规范要求 6.含建筑物超高增加费 | m2 | 47.02 | 297.95 | 14009.61
11 | 011103003001 | 地05-PVC地板 | 1.2mm厚PV-02同质透心PVC卷材地板,用同色焊线焊缝 2.2mm配套专用胶粘剂粘贴 3.5mm厚水泥基自流平一道,最薄处3mm 4.40厚隔音泥砂浆找平层 5.其他:满足图纸、招标文件及专业技术规范要求 6.含建筑物超高增加费 | m2 | 5814.12 | 267.89 | 1557544.61
本页小计 | [6 empty] | 2351657.65
E.1 分部分项工程项目清单计价表
工程名称：深圳市药品检验研究院光明分院建设项目精装修工程-地上精装 |  |  | 标段：深圳市药品检验研究院光明分院建设项目精装修工程 |  |  | 第 4 页 共 56 页
序号 | 项目编码 | 项目名称 | 项目特征描述 | 计量单位 | 工程量 | 金额（元）
[6 empty] | 综合单价 | 合价 | 其中：材料暂估合价
12 | 011103003002 | 地05-PVC地板 | 1.2mm厚PV-03仿地毯PVC片材,用同色焊线焊缝 2.2mm配套专用胶粘剂粘贴 3.5mm厚水泥基自流平一道,最薄处3mm 4.40厚隔音泥砂浆找平层 5.其他:满足图纸、招标文件及专业技术规范要求 6.含建筑物超高增加费 | m2 | 121.26 | 297.95 | 36129.42
13 | 011101008001 | 地07-水泥基自流平 | 1.5mm厚水泥基自流平一道,最薄处3mm; 2.45厚隔音泥砂浆找平层 3.其他:满足图纸、招标文件及专业技术规范要求 4.含建筑物超高增加费 | m2 | 878.8 | 131.32 | 115404.02
14 | 011104004001 | 地06-防静电地板 | 1、SP-02,高架空防静电活动金属地板,支架、配套龙骨规格600*600*35mm,高度150mm 2、20厚M20地面水泥砂浆找平层,压实赶光 3、素水泥浆结合层一道 4、钢筋砼楼板,基层抹平,底面清理干净 5、其他:满足图纸、招标文件及专业技术规范要求 6、含建筑物超高增加费 | m2 | 92.19 | 339.27 | 31277.3
15 | 011102001002 | 门槛石 | 1.20mm厚ST-01灰色大理石抛光打磨平整做结晶处理(石材安装前需做防碱背涂处理及六面防护处理，地面石材结晶处理打磨后需满足防滑要求)，10mm厚益胶泥胶粘剂(地面一道5mm、石材背面一道5mm) 2.3mm厚L型沙钢条 3.单价已综合考虑止水坎、不锈钢膨胀螺栓等其他完成此项所需费用 4.做法详见图纸 5.其他:满足图纸、招标文件及专业技术规范要求 6.含建筑物超高增加费 | m2 | 277.74 | 891.62 | 247638.54
16 | 011102001003 | 门槛石 | 1.管道井门槛 2.门槛面贴10mm厚800*800瓷质抛光防滑砖，基层按地面基层做法综合考虑 3.单价已综合考虑止水坎、不锈钢膨胀螺栓等其他完成此项所需费用 4.其他:满足图纸、招标文件及专业技术规范要求 5.含建筑物超高增加费 | m2 | 10.12 | 202.68 | 2051.12
本页小计 | [6 empty] | 432500.4
E.1 分部分项工程项目清单计价表
工程名称：深圳市药品检验研究院光明分院建设项目精装修工程-地上精装 |  |  | 标段：深圳市药品检验研究院光明分院建设项目精装修工程 |  |  | 第 5 页 共 56 页
序号 | 项目编码 | 项目名称 | 项目特征描述 | 计量单位 | 工程量 | 金额（元）
[6 empty] | 综合单价 | 合价 | 其中：材料暂估合价
17 | 010103001001 | 泡沫混凝土回填 | 1、泡沫混凝土填充并找坡填平 2、其他:满足图纸、招标文件及专业技术规范要求 3、含建筑物超高增加费 | m3 | 257.18 | 482.18 | 124007.05
18 | 011102001004 | 幕墙与地面收口 | 1.20mm厚大理石，抛光打磨平整做结晶处理(石材安装前需做防碱背涂处理及六面防护处理，地面石材结晶处理打磨后需满足防滑要求) 2.20厚M15水泥砂浆结合层 3.1.5mm厚镀锌钢板 4.做法大样详见T-DY10/S01 5.其他:满足图纸、招标文件及专业技术规范要求 6.含建筑物超高增加费 | m2 | 232.25 | 799.46 | 185674.59
|  | 踢脚工程 |  |  |  |  | 352725.61
19 | 011105006001 | 踢01-地面拉丝不锈钢踢脚 | 1.50mm高1mm厚MT-05不锈钢踢脚 2.12厚玻镁板(钢钉固定) 3.15厚M20抹灰砂浆找平层 4.刷专用界面处理剂一遍 5.其他:满足图纸、招标文件及专业技术规范要求 6.含建筑物超高增加费 | m | 4136.35 | 38.17 | 157884.48
20 | 011105006002 | 踢01-地面拉丝不锈钢踢脚 | 1.60mm高1mm厚MT-05不锈钢踢脚 2.12厚玻镁板(钢钉固定) 3.15厚M20抹灰砂浆找平层 4.刷专用界面处理剂一遍 5.其他:满足图纸、招标文件及专业技术规范要求 6.含建筑物超高增加费 | m | 2068.18 | 42.9 | 88724.92
21 | 011105006003 | 踢01-地面拉丝不锈钢踢脚-软包位置 | 1.70mm高1mm厚MT-05不锈钢踢脚 2.12厚玻镁板(钢钉固定) 3.15厚M20抹灰砂浆找平层 4.刷专用界面处理剂一遍 5.其他:满足图纸、招标文件及专业技术规范要求 6.含建筑物超高增加费 | m | 39.6 | 48.62 | 1925.35
22 | 011105004001 | 踢03-地面PVC无缝翻高PVC踢脚 | 1、100高2mm厚PV-01卷材地板爬墙铝合金条收口 2、卷材专用胶粘合 3、PVC地板卷边上墙 4、成品0.8mm厚铝合圆弧PVC踢脚衬板 5、其他:满足图纸、招标文件及专业技术规范要求 6、含建筑物超高增加费 | m | 5110.53 | 20.06 | 102517.23
本页小计 | [6 empty] | 660733.62
E.1 分部分项工程项目清单计价表
工程名称：深圳市药品检验研究院光明分院建设项目精装修工程-地上精装 |  |  | 标段：深圳市药品检验研究院光明分院建设项目精装修工程 |  |  | 第 6 页 共 56 页
序号 | 项目编码 | 项目名称 | 项目特征描述 | 计量单位 | 工程量 | 金额（元）
[6 empty] | 综合单价 | 合价 | 其中：材料暂估合价
23 | 011105004002 | 踢03-地面PVC无缝翻高PVC踢脚 | 1、100高2mm厚PV-02卷材地板爬墙铝合金条收口 2、卷材专用胶粘合 3、PVC地板卷边上墙 4、成品0.8mm厚铝合圆弧PVC踢脚衬板 5、其他:满足图纸、招标文件及专业技术规范要求 6、含建筑物超高增加费 | m | 45.16 | 17 | 767.72
24 | 011105004003 | 踢03-地面PVC无缝翻高PVC踢脚 | 1、100高2mm厚PV-03卷材地板爬墙铝合金条收口 2、卷材专用胶粘合 3、PVC地板卷边上墙 4、成品0.8mm厚铝合圆弧PVC踢脚衬板 5、其他:满足图纸、招标文件及专业技术规范要求 6、含建筑物超高增加费 | m | 45.16 | 20.06 | 905.91
|  | 墙面工程 |  |  |  |  | 10243236.41
25 | 011404001001 | 墙01-耐污抗菌洁净无机涂料 | 1.PT-01抗菌无机涂料两遍。 2.抗碱封底漆一遍。 3.满刮抗裂腻子一道,耐水腻子两道找平,打磨三遍(墙面平整度要求在±2mm) 4.配套专用界面处理剂 5.墙体基层 6.其他:满足图纸、招标文件及专业技术规范要求 7.含建筑物超高增加费 | m2 | 8815.76 | 65.44 | 576903.33
26 | 011201001001 | 墙、柱面一般抹灰 | 1.15厚M15聚合物水泥砂浆找平层 2.其他:满足图纸、招标文件及专业技术规范要求 3.含建筑物超高增加费 | m2 | 630.32 | 62.43 | 39350.88
27 | 011404001002 | 墙01a-外墙涂料 | 1.滚涂一遍防尘面涂 2.喷涂弹性真石漆两遍 3.滚涂涂料专用抗碱底漆封闭层一遍 4.抗裂柔性耐水腻子刮平 5.配套专用界面处理剂 6.墙体基层 7.其他:满足图纸、招标文件及专业技术规范要求 8.含建筑物超高增加费 | m2 | 430.32 | 116.77 | 50248.47
本页小计 | [6 empty] | 668176.31
E.1 分部分项工程项目清单计价表
工程名称：深圳市药品检验研究院光明分院建设项目精装修工程-地上精装 |  |  | 标段：深圳市药品检验研究院光明分院建设项目精装修工程 |  |  | 第 7 页 共 56 页
序号 | 项目编码 | 项目名称 | 项目特征描述 | 计量单位 | 工程量 | 金额（元）
[6 empty] | 综合单价 | 合价 | 其中：材料暂估合价
28 | 011203003001 | 墙02-墙砖防水墙面 | 1.CT-03米白色柔光瓷砖600*1200*9mm，水性反应树脂RG(II)填缝剂同砖色,阳角采用成品弧形烤漆铝合金护角(5X5X1.2mm)。 2.5mm厚C2T型陶瓷砖胶黏剂 3.界面剂甩毛一道 4.配套专用界面处理剂 5.墙体基层 6.单价已包含成品铝合金阳角收边条 7.其他:满足图纸、招标文件及专业技术规范要求 8.含建筑物超高增加费 | m2 | 6354.66 | 161.36 | 1025387.94
29 | 011203003002 | 墙02-墙砖防水墙面 | 1.CT-02仿大理石瓷砖600*1200*9mm，水性反应树脂RG(II)填缝剂同砖色,阳角采用成品弧形烤漆铝合金护角(5X5X1.2mm)。 2.5mm厚C2T型陶瓷砖胶黏剂 3.界面剂甩毛一道 4.配套专用界面处理剂 5.墙体基层 6.单价已包含成品铝合金阳角收边条 7.其他:满足图纸、招标文件及专业技术规范要求 8.含建筑物超高增加费 | m2 | 101.23 | 162.27 | 16426.59
本页小计 | [6 empty] | 1041814.53
E.1 分部分项工程项目清单计价表
工程名称：深圳市药品检验研究院光明分院建设项目精装修工程-地上精装 |  |  | 标段：深圳市药品检验研究院光明分院建设项目精装修工程 |  |  | 第 8 页 共 56 页
序号 | 项目编码 | 项目名称 | 项目特征描述 | 计量单位 | 工程量 | 金额（元）
[6 empty] | 综合单价 | 合价 | 其中：材料暂估合价
30 | 011207001001 | 墙面装饰板—墙03-MT-02米白色钢制墙板 | 1.MT-02米白色钢制墙板15mm厚(1㎜厚镀锌钢板+13㎜厚铝蜂窝芯+1㎜厚镀锌钢板)，处理面陶瓷漆 2.安装米白色钢制墙板安装施工完成后进行清洁,对成品进行保护 3.板缝综合考虑5mm及10mm宽，采用黑色或与钢板同色线性龙骨收口，结算时不因缝宽不同而调整 4.采用与板块配套的镀锌钢横龙骨,配套镀锌钢挂码将板块与横龙骨固定 5.横向40X40X4mm热镀锌方管横向@1000mm,横杆与立杆焊接(满焊,焊接处满刷防锈漆三遍): 6.竖向40X40X4mm热镀锌方管,间距根据板幅(剪力墙位置竖后立杆高度可设置到吊顶以上≥200mm),双侧L40X40X4mm热镀锌角钢固定件,4XM8膨胀螺栓与楼板/圈梁固定; 7.剪力墙:根据钢架立杆位置墙体预埋100X150X5mm热镀锌钢板,双侧L40X40X4mm热镀锌角钢焊接@600mm(满焊,焊接处满刷防锈漆三遍),4XM10化学锚栓锚固定于墙体 8.根据图纸放出墙面装饰完成面线,完成面厚度≤80mm,根据放线焊接钢架基层 9.费用已包含镀锌钢挂码、镀锌钢横龙骨、配套收口线条等完成此项所需的材料及工序费用 10.做法详图纸 11.其他:满足图纸、招标文件及专业技术规范要求 12.含建筑物超高增加费 | m2 | 276.23 | 459.5 | 126927.69
本页小计 | [6 empty] | 126927.69
E.1 分部分项工程项目清单计价表
工程名称：深圳市药品检验研究院光明分院建设项目精装修工程-地上精装 |  |  | 标段：深圳市药品检验研究院光明分院建设项目精装修工程 |  |  | 第 9 页 共 56 页
序号 | 项目编码 | 项目名称 | 项目特征描述 | 计量单位 | 工程量 | 金额（元）
[6 empty] | 综合单价 | 合价 | 其中：材料暂估合价
31 | 011205001001 | 墙面装饰板—墙04-3mm厚玻纤树脂板 | 1.WD-02，3mm厚玻纤树脂板安装,配套铝合金连接条填缝; 2.满刷专用胶粘贴9mm厚硅酸钙板; 3.硅酸钙板用自攻螺丝钉与20X40X3镀锌方通竖龙骨固定,@中距600; 4.双侧L40X40X3mm热镀锌角钢固定件,@中距1000通过M12膨胀螺栓与基层墙体固定 5.墙面清理,现场放线定位 6.单价已包含完成此项所需的材料及工序费用 7.其他:满足图纸、招标文件及专业技术规范要求 8.含建筑物超高增加费 | m2 | 15207.06 | 382.08 | 5810313.48
本页小计 | [6 empty] | 5810313.48
E.1 分部分项工程项目清单计价表
工程名称：深圳市药品检验研究院光明分院建设项目精装修工程-地上精装 |  |  | 标段：深圳市药品检验研究院光明分院建设项目精装修工程 |  |  | 第 10 页 共 56 页
序号 | 项目编码 | 项目名称 | 项目特征描述 | 计量单位 | 工程量 | 金额（元）
[6 empty] | 综合单价 | 合价 | 其中：材料暂估合价
32 | 011205001002 | 墙、柱面装饰板-墙08-MT-08木纹转印铝板 | 1.MT-08木纹转印铝板，厚度2.5mm，处理面聚酯预辊涂 2.铝板安装施工完成后进行清洁,对成品进行保护; 3.采用与板块配套的3.0厚铝合金龙骨横龙骨,配套铝合金挂件将板块与横龙骨固定; 4.横向L40X40X4mm热镀锌角钢横向龙骨@600mm；横杆与立杆焊接(满焊,焊接处满刷防锈漆三遍) 5.竖向40*40*4mm热镀锌方管竖向龙骨上下结构固定,间距根据板幅,双L40*40*4mm热镀锌角钢固定件,4*M8膨胀螺栓与楼板固定; 6.砌体墙:根据钢架立杆位置双侧L40X40X4mm热镀锌角钢焊接@600mm,4XM10穿墙螺栓固定于墙体,孔洞采用环氧树脂砂浆进行填充封堵； 剪力墙:剪力墙位置竖向立杆高度可设置到吊顶以上>200mm,双侧L40X40X4mm热镀锌角钢固定件,4XM8胀螺栓与楼板/圈梁固定,根据钢架立杆位置双侧L40X40X4mm热镀锌角钢焊接@600mm,4XM10化学锚栓锚固定于墙体 7.根据图纸放出墙面装饰完成面线,完成面厚度<100mm,根据放线焊接钢架基层 8.1m以上铝板背面U型背筋25*25*2mm，间距@600mm固定 9.墙基层清理干净 10.其他:满足图纸、招标文件及专业技术规范要求 11.含建筑物超高增加费 | m2 | 28.36 | 436.2 | 12370.63
本页小计 | [6 empty] | 12370.63
E.1 分部分项工程项目清单计价表
工程名称：深圳市药品检验研究院光明分院建设项目精装修工程-地上精装 |  |  | 标段：深圳市药品检验研究院光明分院建设项目精装修工程 |  |  | 第 11 页 共 56 页
序号 | 项目编码 | 项目名称 | 项目特征描述 | 计量单位 | 工程量 | 金额（元）
[6 empty] | 综合单价 | 合价 | 其中：材料暂估合价
33 | 011205001003 | 墙、柱面装饰板-墙08-MT-09石纹转印铝板 | 1.MT-09石纹转印铝板，厚度2.5mm，处理面聚酯预辊涂 2.铝板安装施工完成后进行清洁,对成品进行保护; 3.采用与板块配套的3.0厚铝合金龙骨横龙骨,配套铝合金挂件将板块与横龙骨固定; 4.横向L40X40X4mm热镀锌角钢横向龙骨@600mm；横杆与立杆焊接(满焊,焊接处满刷防锈漆三遍) 5.竖向40*40*4mm热镀锌方管竖向龙骨上下结构固定,间距根据板幅,双L40*40*4mm热镀锌角钢固定件,4*M8膨胀螺栓与楼板固定; 6.砌体墙:根据钢架立杆位置双侧L40X40X4mm热镀锌角钢焊接@600mm,4XM10穿墙螺栓固定于墙体,孔洞采用环氧树脂砂浆进行填充封堵； 剪力墙:剪力墙位置竖向立杆高度可设置到吊顶以上>200mm,双侧L40X40X4mm热镀锌角钢固定件,4XM8胀螺栓与楼板/圈梁固定,根据钢架立杆位置双侧L40X40X4mm热镀锌角钢焊接@600mm,4XM10化学锚栓锚固定于墙体 7.根据图纸放出墙面装饰完成面线,完成面厚度<100mm,根据放线焊接钢架基层 8.1m以上铝板背面U型背筋25*25*2mm，间距@600mm固定 9.墙基层清理干净 10.其他:满足图纸、招标文件及专业技术规范要求 11.含建筑物超高增加费 | m2 | 130.29 | 463.26 | 60358.15
本页小计 | [6 empty] | 60358.15
E.1 分部分项工程项目清单计价表
工程名称：深圳市药品检验研究院光明分院建设项目精装修工程-地上精装 |  |  | 标段：深圳市药品检验研究院光明分院建设项目精装修工程 |  |  | 第 12 页 共 56 页
序号 | 项目编码 | 项目名称 | 项目特征描述 | 计量单位 | 工程量 | 金额（元）
[6 empty] | 综合单价 | 合价 | 其中：材料暂估合价
34 | 011205001004 | 墙、柱面装饰板-MT-11灰色复合铝板4mm厚 | 1.MT-11灰色复合铝板4mm(0.5mm厚面铝+0.5mm厚背铝+3.0mm厚不燃型矿物聚合物芯材)，处理面仿阳极氧化 2.安装复合铝板型材卡件,间距依据板幅(在两根卡件龙骨中间安装两条竖向50系列轻钢龙骨,龙骨壁厚1.0mm,做加强筋)； 3.40*20*3热镀锌钢方管调平,L30*30*3mm热镀锌角铁连接墙体,4*M10化学锚栓固定,间距@600mm； 4.竖向@1200mm设置50*50*4热镀锌钢上下结构固定,双侧L40*40*4mm热镀锌角钢固定件,4*M8膨胀螺栓与楼板固定 5.墙基层清理干净 6.含建筑物超高增加费 7.其他:满足图纸、招标文件及专业技术规范要求 | m2 | 2013.06 | 420.27 | 846028.73
35 | 011205001005 | 墙面装饰板—墙03-MT-06白色复合铝板 | 1.MT-06白色复合铝板4mm（0.5mm厚面铝+0.5mm厚背铝+3.0mm厚不燃型矿物聚合物芯材），处理面聚酯预辊涂 2、安装复合铝板型材卡件,间距依据板幅(在两根卡件龙骨中间安装两条竖向50系列轻钢龙骨,龙骨壁厚1.0mm,做加强筋)； 3、40*20*3热镀锌钢方管调平,L30*30*3mm热镀锌角铁连接墙体,4*M10化学锚栓固定,间距@600mm； 4、竖向@1200mm设置50*50*4热镀锌钢上下结构固定,双侧L40*40*4mm热镀锌角钢固定件,4*M8膨胀螺栓与楼板固定 5.墙基层清理干净 6.含建筑物超高增加费 7.其他:满足图纸、招标文件及专业技术规范要求 | m2 | 425.93 | 366.83 | 156243.9
本页小计 | [6 empty] | 1002272.63
E.1 分部分项工程项目清单计价表
工程名称：深圳市药品检验研究院光明分院建设项目精装修工程-地上精装 |  |  | 标段：深圳市药品检验研究院光明分院建设项目精装修工程 |  |  | 第 13 页 共 56 页
序号 | 项目编码 | 项目名称 | 项目特征描述 | 计量单位 | 工程量 | 金额（元）
[6 empty] | 综合单价 | 合价 | 其中：材料暂估合价
36 | 011203001001 | 石材墙面—墙09—ST-02—白色大理石 | 1.板缝塞聚乙烯泡沫棒(条)作背衬,表面用硅胶密封 2.25mm厚ST-02白色大理石开槽,插入到不锈钢背栓干挂件中（石材安装前做防碱背涂处理,做六面防水处理） 3.L50x50x5mm横向角钢与竖向龙骨焊接,金属干挂件与横向角钢用螺栓固定 4.8#槽钢竖向龙骨与角钢固定件焊接,竖向龙骨间距宜与石材墙面竖向分缝位置相对应 5.L50x50x5角钢固定件与在墙上膨胀螺栓连接 6.在混凝土梁、柱及现浇混凝土条带、混凝土预制块上钻孔打入M8x80膨胀螺栓(双向间距由石材尺寸定) 7.其他:满足图纸、招标文件及专业技术规范要求 8.含建筑物超高增加费 | m2 | 521.3 | 878.76 | 458097.59
37 | 011205B001001 | 大理石墙面灯槽 | 1.规格尺寸100mm*170mm，25mm厚ST-02白色大理石，背栓耳挂式干挂件 2.费用已包含骨架、化学锚栓锚等完成此项所需的材料及工序费用 3.做法详见T-DY09/S01 4.其他:满足图纸、招标文件及专业技术规范要求 5.含建筑物超高增加费 | m | 4.2 | 176.84 | 742.73
本页小计 | [6 empty] | 458840.32
E.1 分部分项工程项目清单计价表
工程名称：深圳市药品检验研究院光明分院建设项目精装修工程-地上精装 |  |  | 标段：深圳市药品检验研究院光明分院建设项目精装修工程 |  |  | 第 14 页 共 56 页
序号 | 项目编码 | 项目名称 | 项目特征描述 | 计量单位 | 工程量 | 金额（元）
[6 empty] | 综合单价 | 合价 | 其中：材料暂估合价
38 | 011205001006 | 墙07-木纹陶铝吸音板 | 1.WD-06木纹陶铝吸音板15mm厚128*2440㎜，条形板宽30㎜，缝隙宽2㎜ 2.铝合金扣条@400,挂外层饰面板 3.50X50X5mm热镀锌方钢架龙骨@600mm(交接位置满焊,焊接处满刷防锈漆三遍) 4.靠墙位置装填50厚玻璃棉(50mm厚32KG/m³,玻璃棉外0.2 mm厚黑色玻纤布) 5.墙体预埋100X150X5mm热镀锌钢板@1000mm 6.4XM10化学螺栓 7.做法详见大样T-DY09/S05、S06 8.费用已包含成品不锈钢挂件、成品金属圆角条、工艺缝等完成此项所需的材料及工序费用 9.其他:满足图纸、招标文件及专业技术规范要求 10.含建筑物超高增加费 | m2 | 130.56 | 329.82 | 43061.3
本页小计 | [6 empty] | 43061.3
E.1 分部分项工程项目清单计价表
工程名称：深圳市药品检验研究院光明分院建设项目精装修工程-地上精装 |  |  | 标段：深圳市药品检验研究院光明分院建设项目精装修工程 |  |  | 第 15 页 共 56 页
序号 | 项目编码 | 项目名称 | 项目特征描述 | 计量单位 | 工程量 | 金额（元）
[6 empty] | 综合单价 | 合价 | 其中：材料暂估合价
39 | 011205001007 | 墙09-玻璃墙面 | 1.GL-02超白钢化磁吸白板玻璃12mm 2.超白钢化磁吸白板玻璃安装施工完成后进行清洁，对成品进行保护 3.8+8mm厚水泥纤维板、界面剂一道满涂5MM厚硅酮结构胶粘贴玻璃，上下玻璃卡槽固定 4.安装玻璃下口楼板上设置20X20X2mm横向双层热镀锌方管、竖向20X20X2mm热镀锌方管间距@600mm，L30X30X3mm热镀锌角钢间距@600mm钢架满焊(满焊 焊接处满刷防锈漆三遍)，与结构楼板4XM8化学锚栓固定 5.安装L50X5mm(间距根据排版≤600mm)热镀锌角钢横向龙骨与竖向方管焊接(满焊，焊接处满刷防锈漆三遍) 6.安装50X50X5mm热镀锌方管竖龙骨(间距根据排版≤900)，M10膨胀螺栓，L50X5mm热镀锌角钢与墙体(剪力墙)使用4XM10化学锚栓锚固定/与墙体(砌体墙)使用4XM10穿墙螺栓，孔洞采用环氧树脂砂浆进行封堵 7.费用已包含完成此项所需的材料及工序费用 8.其他:满足图纸、招标文件及专业技术规范要求 9.含建筑物超高增加费 | m2 | 201.6 | 372.14 | 75023.42
40 | 011205004001 | 墙、柱面软包 | 1.LP-01户外防水耐磨布软包 2.基层:9mm厚阻燃板，18mm厚阻燃板 3.骨架:30*30*3镀锌角钢@600,30*30*3镀锌角钢 4.做法详见大样T-DY28/S01、S02 5.其他:满足图纸、招标文件及专业技术规范要求 6.费用已包含4XM10化学锚栓锚、不锈钢干挂件等完成此项所需的材料及工序费用 7.含建筑物超高增加费 | m2 | 180 | 514.59 | 92626.2
本页小计 | [6 empty] | 167649.62
E.1 分部分项工程项目清单计价表
工程名称：深圳市药品检验研究院光明分院建设项目精装修工程-地上精装 |  |  | 标段：深圳市药品检验研究院光明分院建设项目精装修工程 |  |  | 第 16 页 共 56 页
序号 | 项目编码 | 项目名称 | 项目特征描述 | 计量单位 | 工程量 | 金额（元）
[6 empty] | 综合单价 | 合价 | 其中：材料暂估合价
41 | 011205B001002 | 防撞护角大样 | 1.成品尼龙护角 2.做法详见大样T-DY10/S05、T-DY15/S03 3.费用已包含螺丝等完成此项所需的材料及工序费用 4.其他:满足图纸、招标文件及专业技术规范要求 5.含建筑物超高增加费 | m | 1859.62 | 13.88 | 25811.53
42 | 011203003003 | 水管包管-1 | 1.墙砖饰面 2.8~10mm厚水泥基瓷砖粘结剂 3.10mm厚M15聚合物砂浆 4.金属网@20*20 5.12mm增强水泥纤维板基层.L40X4镀锌角钢基架 6.做法详见S05/T-DY15 7.费用已包含完成此项所需的材料及工序费用 8.其他:满足图纸、招标文件及专业技术规范要求 9.含建筑物超高增加费 | m2 | 99.36 | 258.55 | 25689.53
43 | 011404001003 | 水管包管-2 | 1.金属护角条用专用胶粘 2.封板时留5MM缝隙,用乳胶调纯石膏粉填平后贴纱网联接布后再用腻子刮平刷乳胶漆 3.抗菌涂料饰面 4.白水泥打底 再批专用腻子 腻子三遍 5.6mm厚双层增强水泥纤维板 6.12mm厚玻镁板基层 7.50#系列轻钢龙骨基架 8.做法详见S06/T-DY15 9.费用已包含完成此项所需的材料及工序费用 10.其他:满足图纸、招标文件及专业技术规范要求 11.含建筑物超高增加费 | m2 | 581.76 | 202.67 | 117905.3
44 | 011205001008 | 电梯门套1 | 1.MT-05，2mm厚深灰色不锈钢，专用胶粘固定 2.做法详见大样T-DY23/S03 3.单价已综合考虑膨胀螺栓、防火胶密封、配套铝合金型材、镀锌角钢等其他完成此项工作所需费用 4.其他:满足图纸、招标文件及专业技术规范要求 5.含建筑物超高增加费 | m2 | 55.88 | 504.19 | 28174.14
本页小计 | [6 empty] | 197580.5
E.1 分部分项工程项目清单计价表
工程名称：深圳市药品检验研究院光明分院建设项目精装修工程-地上精装 |  |  | 标段：深圳市药品检验研究院光明分院建设项目精装修工程 |  |  | 第 17 页 共 56 页
序号 | 项目编码 | 项目名称 | 项目特征描述 | 计量单位 | 工程量 | 金额（元）
[6 empty] | 综合单价 | 合价 | 其中：材料暂估合价
45 | 011205001009 | 电梯门套2 | 1.MT-05，2mm厚深灰色不锈钢，专用胶粘固定，内满填充防火岩棉容重80Kg/m³，1.2mm镀锌钢板，18mm厚玻镁板基层，20*20*2镀锌方通间距@800 2.做法详见大样T-DY27/S03 3.单价已综合考虑膨胀螺栓、防火胶密封、镀锌角钢等其他完成此项工作所需费用 4.其他:满足图纸、招标文件及专业技术规范要求 5.含建筑物超高增加费 | m2 | 92.48 | 489.41 | 45260.64
46 | 011001003001 | 外墙内保温 | 1.保温层:改性粉煤灰保温砂浆30mm 2.含建筑物超高增加费 3.其他:满足招标文件及技术要求.设计图纸及规范.清单规范要求 4.含建筑物超高增加费 | m2 | 4717.08 | 74.09 | 349488.46
47 | 011001003002 | 内保温 | 1.保温层:复合硅酸盐保温砂浆(最薄处10厚)找平层 2.含建筑物超高增加费 3.其他:满足招标文件及技术要求.设计图纸及规范.清单规范要求 4.含建筑物超高增加费 | m2 | 4663.73 | 55.92 | 260795.78
|  | 天棚工程 |  |  |  |  | 6629289.09
48 | 011404001004 | 天01-原建筑楼板喷涂 | 1.PT-04，深灰色无机涂料，一底两面 2.顶板分遍满刮耐水、抗裂、抗碱腻子.打磨平整(平均有效厚度≥2mm) 3.5~10mm厚粉刷石膏打底找平 4.刷界面剂一道 5.清理基层 6.其他:满足图纸、招标文件及专业技术规范要求 7.含建筑物超高增加费 | m2 | 3894.55 | 94.75 | 369008.61
49 | 011404001005 | 天01-原建筑楼板喷涂（铝方通位置） | 1.PT-04，深灰色无机涂料，一底两面 2.清理基层 3.已综合考虑吊顶以上墙面、顶棚以及各类设备管线喷涂 4.计算规则:按水平投影面积计算 5.其他:满足图纸、招标文件及专业技术规范要求 6.含建筑物超高增加费 | m2 | 146.12 | 33.01 | 4823.42
本页小计 | [6 empty] | 1029376.91
E.1 分部分项工程项目清单计价表
工程名称：深圳市药品检验研究院光明分院建设项目精装修工程-地上精装 |  |  | 标段：深圳市药品检验研究院光明分院建设项目精装修工程 |  |  | 第 18 页 共 56 页
序号 | 项目编码 | 项目名称 | 项目特征描述 | 计量单位 | 工程量 | 金额（元）
[6 empty] | 综合单价 | 合价 | 其中：材料暂估合价
50 | 011404001006 | 天01-原建筑楼板喷涂（餐厅位置） | 1.PT-04，深灰色无机涂料，一底两面 2.顶板分遍满刮耐水、抗裂、抗碱腻子.打磨平整(平均有效厚度≥2mm) 3.5~10mm厚粉刷石膏打底找平 4.刷界面剂一道 5.清理基层 6.已综合考虑吊顶以上墙面、顶棚以及各类设备管线喷涂 7.计算规则:按水平投影面积计算 8.其他:满足图纸、招标文件及专业技术规范要求 9.含建筑物超高增加费 | m2 | 51.12 | 97.88 | 5003.63
本页小计 | [6 empty] | 5003.63
E.1 分部分项工程项目清单计价表
工程名称：深圳市药品检验研究院光明分院建设项目精装修工程-地上精装 |  |  | 标段：深圳市药品检验研究院光明分院建设项目精装修工程 |  |  | 第 19 页 共 56 页
序号 | 项目编码 | 项目名称 | 项目特征描述 | 计量单位 | 工程量 | 金额（元）
[6 empty] | 综合单价 | 合价 | 其中：材料暂估合价
51 | 011302001001 | 天02-双层6+6硅酸钙板饰抗菌无机涂料吊顶（不上人吊顶） | 1.PT-01，滚刷无机涂料三遍(一底、二面漆) 2.分遍满刮耐水、抗碱腻子,打磨平整(平均有效厚度>2mm) 3.孔眼防锈处理用腻子填平,阴、阳角分别贴10X20X1mmPVC护角条 4.双层6mm硅酸钙板(错缝分层)封板,板间打点白乳胶粘贴,不锈钢自攻螺丝分层固定,螺丝中心间距≤150mm孔眼,板缝专业修补处理(含检修口) 5.安装轻钢横撑龙骨(C50X20X0.6mm),间距600mm 6.安装轻钢次龙骨(C50X20X0.6mm),间距@400mm,通过配套挂件与承载主龙骨牢固连接 7.安装CS60X20X1.2mm轻钢主龙骨(承载龙骨),间距@1000mm,通过配套吊件与吊杆连接,调平(吊顶面积大,要适当起拱) 8.螺钉离板边长边10mm,短边15mm,螺钉间距150mm,与墙体交接处成品Z型金属收边条 9.φ10 热镀锌带丝钢吊杆与建筑楼板M10膨胀螺栓固定,吊杆双向布置,间距@1000mm,端头吊杆距墙≤300mm 10.混凝土结构顶板清理,放吊杆点位线 11.按水平投影面积计算(不含灯槽位置水平投影) 12.单价已包含收边条、粘贴处理、护角、检修口等其他完成此项所需工序、材料费用 13.费用已考虑反支撑 14.其他:满足图纸、招标文件及专业技术规范要求 15.含建筑物超高增加费 | m2 | 6683.4 | 239.18 | 1598535.61
52 | 011302001002 | 天06-透光膜吊顶 | 1.SP-01，A级软膜天花0.2mm，编织面 2.做法详见图纸 3.单价已包含完成此项所需工序、材料费用 4.其他:满足图纸、招标文件及专业技术规范要求 5.费用已考虑反支撑 6.含建筑物超高增加费 | m2 | 26.96 | 228.2 | 6152.27
本页小计 | [6 empty] | 1604687.88
E.1 分部分项工程项目清单计价表
工程名称：深圳市药品检验研究院光明分院建设项目精装修工程-地上精装 |  |  | 标段：深圳市药品检验研究院光明分院建设项目精装修工程 |  |  | 第 20 页 共 56 页
序号 | 项目编码 | 项目名称 | 项目特征描述 | 计量单位 | 工程量 | 金额（元）
[6 empty] | 综合单价 | 合价 | 其中：材料暂估合价
53 | 011302001003 | 药检大厅天花 | 1.MT-02米白色钢制墙板15mm厚(1㎜厚镀锌钢板+13㎜厚铝蜂窝芯+1㎜厚镀锌钢板)，处理面陶瓷漆 2.做法详见图纸 3.费用已考虑反支撑、弧形处理 4.单价已包含收边、粘贴处理、护角、检修口、骨架、吊杆等其他完成此项所需工序、材料费用 5.钢筋混凝土结构顶板清理,放吊杆点位线 6.其他:满足图纸、招标文件及专业技术规范要求 7.含建筑物超高增加费 | m2 | 170.11 | 476.53 | 81062.52
54 | 011302001004 | 节点-药检大厅天花 | 1.MT-02米白色钢制墙板15mm厚(1㎜厚镀锌钢板+13㎜厚铝蜂窝芯+1㎜厚镀锌钢板)，处理面陶瓷漆，6mm双层硅酸钙板 2.做法详见图纸大样T-DY24/S02 3.计算规则:按水平投影面积计算 4.含建筑物超高增加费 5.单价已包含收边、粘贴处理、护角、检修口、骨架等其他完成此项所需工序、材料费用 6.其他:满足图纸、招标文件及专业技术规范要求 | m2 | 26.45 | 534.22 | 14130.12
55 | 011302008001 | 天08-铝拉伸网吊顶 | 1.MT-18，2.5㎜厚，菱形孔间距40*20㎜，表面氟碳液体喷涂，铝合金拉伸网与龙骨连接安装 2.做法详见图纸 3.单价已综合考虑骨架、收边、检修口等其他完成此项所需工序、材料费用 4.费用已考虑反支撑 5.其他:满足图纸、招标文件及专业技术规范要求 6.含建筑物超高增加费 | m2 | 483.86 | 413.47 | 200061.59
本页小计 | [6 empty] | 295254.23
E.1 分部分项工程项目清单计价表
工程名称：深圳市药品检验研究院光明分院建设项目精装修工程-地上精装 |  |  | 标段：深圳市药品检验研究院光明分院建设项目精装修工程 |  |  | 第 21 页 共 56 页
序号 | 项目编码 | 项目名称 | 项目特征描述 | 计量单位 | 工程量 | 金额（元）
[6 empty] | 综合单价 | 合价 | 其中：材料暂估合价
56 | 011302001005 | 天05-铝单板吊顶 | 1.MT-16，穿孔铝板，1.5㎜厚，孔径2.3㎜，孔距5㎜直排冲孔，静电聚酯粉末喷涂 2.依次安装1.5mm厚穿孔铝板(加背筋)并调平,静电聚酯粉末喷涂饰面工艺 3.安装配套轻钢钩搭龙骨(Z20*50*10*1mm),钩搭龙骨吊码连接主龙骨与钩搭龙骨，按所需的标高调节龙骨的水平,钩搭龙骨间距@600mm; 4.安装配套轻钢主龙骨(50*20*0.6mm),配套标准系列吊件,龙骨间距1000mm 5.φ10热镀锌带丝钢吊杆与建筑楼板M10膨胀螺栓固定,吊杆双向布置,间距@1000mm,端头吊杆距墙≤300mm 6.钢筋混凝土结构顶板清理,放吊杆点位线 7.费用已考虑反支撑 8.单价已包含收边、粘贴处理、护角、检修口等其他完成此项所需工序、材料费用 9.其他:满足图纸、招标文件及专业技术规范要求 10.含建筑物超高增加费 | m2 | 64.8 | 402.05 | 26052.84
57 | 011302001006 | 天花吊顶-穿孔铝板 | 1.MT-19，3mm厚穿孔铝板，处理面氟碳液体喷涂 2.背衬3mm亚克力透光板，8mm厚硅酸钙板刷白色无机涂料 3.40*20*3镀锌方钢@间距600 4.做法详见T-DY05/S03 5.单价已包含收边条、粘贴处理、护角等其他完成此项所需工序、材料费用 6.费用已考虑反支撑 7.单价已包含收边、粘贴处理、护角、检修口等其他完成此项所需工序、材料费用 8.其他:满足图纸、招标文件及专业技术规范要求 9.含建筑物超高增加费 | m2 | 115 | 839.79 | 96575.85
本页小计 | [6 empty] | 122628.69
E.1 分部分项工程项目清单计价表
工程名称：深圳市药品检验研究院光明分院建设项目精装修工程-地上精装 |  |  | 标段：深圳市药品检验研究院光明分院建设项目精装修工程 |  |  | 第 22 页 共 56 页
序号 | 项目编码 | 项目名称 | 项目特征描述 | 计量单位 | 工程量 | 金额（元）
[6 empty] | 综合单价 | 合价 | 其中：材料暂估合价
58 | 011302001007 | 天05-铝单板吊顶 | 1.MT-20，2.5㎜厚香槟色铝单板，处理面氟碳液体喷涂 2.安装配套轻钢钩搭龙骨(Z20*50*10*1mm),钩搭龙骨吊码连接主龙骨与钩搭龙骨，按所需的标高调节龙骨的水平,钩搭龙骨间距@600mm; 3.安装配套轻钢主龙骨(50*20*0.6mm),配套标准系列吊件,龙骨间距1000mm 4.φ10热镀锌带丝钢吊杆与建筑楼板M10膨胀螺栓固定,吊杆双向布置,间距@1000mm,端头吊杆距墙≤300mm 5.单价已综合考虑龙骨吊件、铝合金型材内框及边框、镀锌钢双钩龙骨、1.0mm厚深色不锈钢等其他完成此项所需工序、材料费用 6.费用已考虑反支撑 7.单价已包含收边、粘贴处理、护角、检修口等其他完成此项所需工序、材料费用 8.钢筋混凝土结构顶板清理,放吊杆点位线 9.其他:满足图纸、招标文件及专业技术规范要求 10.含建筑物超高增加费 | m2 | 398 | 509.74 | 202876.52
59 | 011302001008 | 天05-铝单板吊顶 | 1.MT-20，2.5㎜厚香槟色铝单板，处理面氟碳液体喷涂 2.做法详见T-DY05/S03 3.费用已考虑反支撑 4.单价已包含收边、粘贴处理、护角、检修口等其他完成此项所需工序、材料费用 5.其他:满足图纸、招标文件及专业技术规范要求 6.含建筑物超高增加费 | m2 | 57.5 | 508.77 | 29254.28
本页小计 | [6 empty] | 232130.8
E.1 分部分项工程项目清单计价表
工程名称：深圳市药品检验研究院光明分院建设项目精装修工程-地上精装 |  |  | 标段：深圳市药品检验研究院光明分院建设项目精装修工程 |  |  | 第 23 页 共 56 页
序号 | 项目编码 | 项目名称 | 项目特征描述 | 计量单位 | 工程量 | 金额（元）
[6 empty] | 综合单价 | 合价 | 其中：材料暂估合价
60 | 011302001009 | 天10-微孔蜂窝铝板 | 1.MT-10，微孔蜂窝铝板，总厚度12㎜，1.0mm厚面板+10㎜厚铝蜂窝芯+0.5mm厚背铝，孔径1.5㎜，孔距4.3㎜斜排冲孔，背板冲孔孔径2.5㎜，聚酯粉末喷涂 2.依次按照微孔蜂窝铝板并调平,聚酯粉末喷涂饰面工艺 3.安装配套轻钢钩搭龙骨(Z20X50X10X1mm),钩搭龙骨吊码连接主龙骨与钩搭龙骨,所需的标高调节龙骨的水平,钩搭龙骨间距@600mm 4.安装配套轻钢主龙骨(50X20X0.6mm),配套标准系列吊件,龙骨间距1000mm 5.φ10 热镀锌带丝钢吊杆与建筑楼板M10膨胀螺栓固定,吊杆双向布置,间距@1000mm,端头吊杆距墙≤300mm 6.费用已考虑反支撑 7.单价已包含收边、粘贴处理、护角、检修口等其他完成此项所需工序、材料费用 8.其他:满足图纸、招标文件及专业技术规范要求 9.含建筑物超高增加费 | m2 | 100.61 | 550.96 | 55432.09
61 | 011302001010 | 天04-轻钢龙骨 规格铝扣板吊顶 | 1.MT-04，600*1200*1.2mm规格铝扣板，聚酯粉末喷涂 2.安装与铝扣板配套铁三角龙骨(26X28X0.6mm),与主龙骨用配套挂件进行固定连接,间距根据板幅 3.安装沿墙配套L型白色烤漆轻钢边龙骨(22X22X0.4mm),不锈钢射钉固定,固定间距@200mm 4.安装C38X12X1.0mm轻钢主龙骨(承载龙骨),间距@1000mm,通过配套吊件与吊杆连接,调平(吊顶面积大,要适当起拱) 5.φ10 热镀锌带丝钢吊杆与建筑楼板M10膨胀螺栓固定,吊杆双向布置,间距@1000mm,端头吊杆距墙<300mm 6.单价已包含收边、粘贴处理、护角、检修口等其他完成此项所需工序、材料费用 7.费用已考虑反支撑 8.其他:满足图纸、招标文件及专业技术规范要求 9.含建筑物超高增加费 | m2 | 6290.51 | 247.04 | 1554007.59
本页小计 | [6 empty] | 1609439.68
E.1 分部分项工程项目清单计价表
工程名称：深圳市药品检验研究院光明分院建设项目精装修工程-地上精装 |  |  | 标段：深圳市药品检验研究院光明分院建设项目精装修工程 |  |  | 第 24 页 共 56 页
序号 | 项目编码 | 项目名称 | 项目特征描述 | 计量单位 | 工程量 | 金额（元）
[6 empty] | 综合单价 | 合价 | 其中：材料暂估合价
62 | 011302001011 | 天04-轻钢龙骨 规格铝扣板吊顶 | 1.MT-01，1mm厚300*600mm/600*600mm规格铝扣板(防水)，聚酯粉末喷涂 2.安装与铝扣板配套铁三角龙骨(26X28X0.6mm),与主龙骨用配套挂件进行固定连接,间距根据板幅 3.安装沿墙配套L型白色烤漆轻钢边龙骨(22X22X0.4mm),不锈钢射钉固定,固定间距@200mm 4.安装C38X12X1.0mm轻钢主龙骨(承载龙骨),间距@1000mm,通过配套吊件与吊杆连接,调平(吊顶面积大,要适当起拱) 5.φ10 热镀锌带丝钢吊杆与建筑楼板M10膨胀螺栓固定,吊杆双向布置,间距@1000mm,端头吊杆距墙<300mm 6.单价已包含收边、粘贴处理、护角、检修口等其他完成此项所需工序、材料费用 7.费用已考虑反支撑 8.其他:满足图纸、招标文件及专业技术规范要求 9.含建筑物超高增加费 | m2 | 1100.23 | 207.2 | 227967.66
63 | 011302004001 | 天03-铝方通吊顶[架空层] | 1.MT-17 1厚20X80mm(间隔50)咖色铝方通，处理面氟碳液体喷涂 2.M6螺丝螺母不锈钢组件固定 3.1.2MM厚镀锌钢C型万能龙骨@≤1200 4.φ10镀锌吊筋@1000,膨胀螺栓固定于建筑楼板 5.顶板分遍满刮耐水、抗裂、抗碱腻 子,打磨平整 6.粉刷石膏修补找平 7.按水平投影面积计算 8.单价已包含收边、粘贴处理、护角、检修口等其他完成此项所需工序、材料费用 9.其他:满足图纸、招标文件及专业技术规范要求 10.含建筑物超高增加费 | m2 | 146.12 | 590.07 | 86221.03
本页小计 | [6 empty] | 314188.69
E.1 分部分项工程项目清单计价表
工程名称：深圳市药品检验研究院光明分院建设项目精装修工程-地上精装 |  |  | 标段：深圳市药品检验研究院光明分院建设项目精装修工程 |  |  | 第 25 页 共 56 页
序号 | 项目编码 | 项目名称 | 项目特征描述 | 计量单位 | 工程量 | 金额（元）
[6 empty] | 综合单价 | 合价 | 其中：材料暂估合价
64 | 011302001012 | 天07-12厚蜂窝铝板 | 1.MT-03，12厚蜂窝铝板(1.2mm厚面板+0.5mm厚底板+10㎜厚铝蜂窝芯)，聚酯粉末喷涂 2.安装配套轻钢钩搭龙骨(Z20X50X10X1mm),钩搭龙骨吊码连接主龙骨与钩搭龙骨。按所需的标高调节龙骨的水平,钩搭龙骨间距@600mm 3.安装配套轻钢主龙骨(50X20X0.6mm),配套标准系列吊件,龙骨间距1000mm 4.φ10 热镀锌带丝钢吊杆与建筑楼板M10膨胀螺栓固定,吊杆双向布置,间距@1000mm,端头吊杆距墙≤300mm 5.按水平投影面积计算(不含灯槽位置水平投影) 6.单价已包含收边、粘贴处理、护角、检修口等其他完成此项所需工序、材料费用 7.费用已考虑反支撑 8.其他:满足图纸、招标文件及专业技术规范要求 9.含建筑物超高增加费 | m2 | 1253.29 | 471.86 | 591377.42
65 | 011302001013 | 吊顶天棚-深灰色不锈钢 | 1.MT-05,1mm厚深色不锈钢 2.双层8mm厚硅酸钙板基层，50*50*5镀锌方钢固定中距@400，两侧挂白色石材，做法详见T-DY20/S01a 3.按水平投影面积计算 4.单价已包含不锈钢干挂件、石材背栓件组合等完成此项施工所需的所有费用 5.费用已考虑反支撑 6.其他:满足图纸、招标文件及专业技术规范要求 7.含建筑物超高增加费 | m2 | 20.1 | 1895.65 | 38102.57
66 | 011302001014 | 天花与幕墙收口1 | 1.收口宽度200mm，高度从天花完成面至板底或梁底 2.面贴(与外墙铝板同色)5厚铝塑板，9mm厚玻镁板基层，面饰无机涂料 3.40*20*2镀锌方通@间距400，做法详见T-DY05/S01 4.单价已包含完成此项所需工序、材料费用 5.其他:满足图纸、招标文件及专业技术规范要求 6.含建筑物超高增加费 | m | 672.57 | 439.25 | 295426.37
本页小计 | [6 empty] | 924906.36
E.1 分部分项工程项目清单计价表
工程名称：深圳市药品检验研究院光明分院建设项目精装修工程-地上精装 |  |  | 标段：深圳市药品检验研究院光明分院建设项目精装修工程 |  |  | 第 26 页 共 56 页
序号 | 项目编码 | 项目名称 | 项目特征描述 | 计量单位 | 工程量 | 金额（元）
[6 empty] | 综合单价 | 合价 | 其中：材料暂估合价
67 | 011302001015 | 天花与幕墙收口2 | 1.收口宽度400以内，高度200mm 2.双层9.5厚硅酸钙板吊顶，面饰抗菌无机涂料饰面 3.做法详见T-DY10/S01 4.单价已包含封堵、骨架等完成此项所需工序、材料费用 5.其他:满足图纸、招标文件及专业技术规范要求 6.含建筑物超高增加费 | m | 530 | 74.27 | 39363.1
68 | 011303001001 | 灯带(槽)1 | 1.灯槽宽度300mm，高度100mm，双层6mm厚硅酸钙板，面饰无机涂料，做法详见T-DY03/S02 2.单价已包含膨胀螺栓、镀锌钢板、骨架等其他完成此项所需工序、材料费用 3.其他:满足图纸、招标文件及专业技术规范要求 4.含建筑物超高增加费 | m | 549.93 | 156.17 | 85882.57
69 | 011303001002 | 灯带(槽)2 | 1.灯槽宽度150mm，高度200mm，双层6mm厚硅酸钙板，面饰无机涂料，做法详见T-DY04/S03 2.单价已包含膨胀螺栓、镀锌钢板、骨架等其他完成此项所需工序、材料费用 3.其他:满足图纸、招标文件及专业技术规范要求 4.含建筑物超高增加费 | m | 620.57 | 174.9 | 108537.69
70 | 011303001003 | 灯带(槽)3 | 1.灯槽宽度200mm，高度200mm，双层6mm厚硅酸钙板，面饰无机涂料，做法详见T-DY02/S06 2.单价已包含膨胀螺栓、镀锌钢板、骨架等其他完成此项所需工序、材料费用 3.其他:满足图纸、招标文件及专业技术规范要求 4.含建筑物超高增加费 | m | 643.68 | 215.51 | 138719.48
71 | 011303001004 | 灯带(槽)4 | 1.灯带宽度200mm，高度200mm，双层6mm厚硅酸钙板，面饰无机涂料，做法详见T-DY03/S01 2.单价已包含膨胀螺栓、镀锌钢板、骨架等其他完成此项所需工序、材料费用 3.其他:满足图纸、招标文件及专业技术规范要求 4.含建筑物超高增加费 | m | 40.4 | 206.1 | 8326.44
本页小计 | [6 empty] | 380829.28
E.1 分部分项工程项目清单计价表
工程名称：深圳市药品检验研究院光明分院建设项目精装修工程-地上精装 |  |  | 标段：深圳市药品检验研究院光明分院建设项目精装修工程 |  |  | 第 27 页 共 56 页
序号 | 项目编码 | 项目名称 | 项目特征描述 | 计量单位 | 工程量 | 金额（元）
[6 empty] | 综合单价 | 合价 | 其中：材料暂估合价
72 | 011302001016 | 节点-餐厅窗口天花 | 1.2.5mm厚木纹铝板 2.40*40*4镀锌方钢@400，50*50*5镀锌方钢@400 3.6mm双层硅酸钙板，光面白色铝塑板，1厚深灰色不锈钢 4.按水平投影面积计算，做法详见T-DY22/S03 5.单价已包含收边、粘贴处理、护角、不锈钢刚挂件、骨架等其他完成此项所需工序、材料费用 6.其他:满足图纸、招标文件及专业技术规范要求 7.含建筑物超高增加费 | m2 | 8.94 | 2268.21 | 20277.8
73 | 011302001017 | 节点-餐厅窗口天花 | 1.夹胶钢化玻璃8+1.14pvb+8mm 2.30*30*3镀锌方钢 3.1厚深灰色不锈钢 4.混凝土结构顶板清理,放吊杆点位线 5.按垂直投影面积计算，做法详见T-DY22/S03 6.单价已包含收边、粘贴处理、护角、深色钢制玻璃框等其他完成此项所需工序、材料费用 7.其他:满足图纸、招标文件及专业技术规范要求 8.含建筑物超高增加费 | m2 | 5.22 | 597.46 | 3118.74
74 | 010810002001 | 窗帘盒 | 1.窗帘盒宽度200mm，高度200mm，6mm厚硅酸钙板，面饰无机涂料，基层15厚玻镁板,18厚玻镁板 2.做法详见大样T-DY02/S02、T-DY04/S05、T-DYS04/S04 3.单价已包含膨胀螺栓、收边、护角、窗帘轨道、骨架等其他完成此项所需工序、材料费用 4.含建筑物超高增加费 | m | 373.88 | 142.01 | 53094.7
75 | 010810002002 | 高窗幕墙窗帘盒 | 1.窗帘盒宽度200mm，高度200mm，9mm厚玻镁板，面饰无机涂料 2.做法详见大样T-DY12/S01 3.单价已包含膨胀螺栓、收边、护角、窗帘轨道、方通骨架等其他完成此项所需工序、材料费用 4.含建筑物超高增加费 | m | 100.23 | 181.01 | 18142.63
本页小计 | [6 empty] | 94633.87
E.1 分部分项工程项目清单计价表
工程名称：深圳市药品检验研究院光明分院建设项目精装修工程-地上精装 |  |  | 标段：深圳市药品检验研究院光明分院建设项目精装修工程 |  |  | 第 28 页 共 56 页
序号 | 项目编码 | 项目名称 | 项目特征描述 | 计量单位 | 工程量 | 金额（元）
[6 empty] | 综合单价 | 合价 | 其中：材料暂估合价
76 | 010810002003 | 明装窗帘盒窗位置收口 | 1.宽度120mm以内，高度100mm以内 2.做法详见大样T-DY04/S04 3.单价已包含膨胀螺栓、护角、骨架、窗边处理等其他完成此项所需工序、材料费用 4.含建筑物超高增加费 | m | 100.23 | 3.22 | 322.74
77 | 010810002004 | 高窗幕墙窗帘盒收口 | 1.宽度200以内，高度400以内，面贴(与外墙铝板同色)5厚铝塑板，9mm厚玻镁板 2.做法详见大样T-DY12/S01 3.单价已包含膨胀螺栓、护角、骨架、窗边处理等其他完成此项所需工序、材料费用 4.含建筑物超高增加费 | m | 100.23 | 49.62 | 4973.41
78 | 011302001018 | 包梁 | 1.钢制墙板(背衬硅酸钙板)(0.8mm厚镀锌钢板+12mm厚硅酸钙板)，做法详见T-DY03/S03 2.骨架:40x40x4mm热镀锌方管横向@1000mm(满焊,焊接处满刷防锈漆三遍)，竖向40x40x4mm热镀锌方管(满焊,焊接处满刷防锈漆三遍)，预埋100*150*5mm热镀锌钢板@1000mm(满焊,焊接处满刷防锈漆三遍) 3.单价已包含4xM10化学锚栓锚、镀锌钢挂码、镀钢横龙骨等完成此项所需工序、材料费用 4.其他:满足图纸、招标文件及专业技术规范要求 5.计算规则：按照展开面积计算 6.含建筑物超高增加费 | m2 | 129.5 | 419.97 | 54386.12
79 | 011302001019 | 转换层 | 1.转换层做法详见T-DY01 2.单价已综合考虑转换层、反支撑高度，费用已包含镀锌角钢、膨胀螺栓、镀锌钢板等其他完成此项所需工序、材料费用 3.含建筑物超高增加费 4.其他:满足招标文件及技术要求.设计图纸及规范.清单规范要求 | t | 49.11 | 12463.28 | 612071.68
|  | 电梯轿厢 |  |  |  |  | 27027.15
本页小计 | [6 empty] | 671753.95
E.1 分部分项工程项目清单计价表
工程名称：深圳市药品检验研究院光明分院建设项目精装修工程-地上精装 |  |  | 标段：深圳市药品检验研究院光明分院建设项目精装修工程 |  |  | 第 29 页 共 56 页
序号 | 项目编码 | 项目名称 | 项目特征描述 | 计量单位 | 工程量 | 金额（元）
[6 empty] | 综合单价 | 合价 | 其中：材料暂估合价
80 | 011302001020 | 轿厢吊顶 | 1.饰面满贴1.5mm厚暖咖色不锈钢 2.双层6厚硅酸钙板，做法详见大样T-DY32/S02 3.按水平投影面积计算 4.单价已包含吊杆、轻钢龙骨吊件、收边、粘贴处理、护角等其他完成此项所需工序、材料费用 5.其他:满足图纸、招标文件及专业技术规范要求 6.含建筑物超高增加费 | m2 | 15 | 499.08 | 7486.2
81 | 011102001005 | 石材楼地面 | 1.ST-01灰色大理石20mm，10mm厚蜂窝铝板基层结构胶固定，香槟金不锈钢条 2.做法大样详见T-DY-31/S01 3.其他:满足图纸、招标文件及专业技术规范要求 4.含建筑物超高增加费 | m2 | 15 | 894.57 | 13418.55
82 | 011303001005 | 灯带(槽)-电梯轿厢 | 1.灯带宽度150mm，高度200mm，双层6mm厚硅酸钙板，饰面满贴1.5mm厚暖咖色不锈钢，做法详见T-DY32/S02 2.单价已包含膨胀螺栓、镀锌钢板、骨架等其他完成此项所需工序、材料费用 3.其他:满足图纸、招标文件及专业技术规范要求 4.含建筑物超高增加费 | m | 24 | 255.1 | 6122.4
|  | 隔断 |  |  |  |  | 1074158.83
83 | 011207003001 | 金属隔断 | 1.名称:卫生间成品隔断 2.材质:WD-01铝蜂窝酚醛树脂板，35mm(双面3厚HPL板+28厚铝蜂窝) 3.含装饰线条/成品金属配件基座 4.含隔断门五金配件及固定方式:专业配件固定、螺栓、合页、门锁、拉手等五金配件 5.其他满足设计图纸、招标文件、材料手册、施工规范及其技术要求等相关文件 6.含建筑物超高增加费 | m2 | 375.54 | 583.5 | 219127.59
本页小计 | [6 empty] | 246154.74
E.1 分部分项工程项目清单计价表
工程名称：深圳市药品检验研究院光明分院建设项目精装修工程-地上精装 |  |  | 标段：深圳市药品检验研究院光明分院建设项目精装修工程 |  |  | 第 30 页 共 56 页
序号 | 项目编码 | 项目名称 | 项目特征描述 | 计量单位 | 工程量 | 金额（元）
[6 empty] | 综合单价 | 合价 | 其中：材料暂估合价
84 | 011207003002 | 成品隔断 | 1.名称:卫生间成品隔断 2.材质:WD-01酚醛树脂板15mm 3.含装饰线条/成品金属配件基座 4.含隔断门五金配件及固定方式:专业配件固定、螺栓、合页、门锁、拉手等五金配件 5.其他满足设计图纸、招标文件、材料手册、施工规范及其技术要求等相关文件 6.含建筑物超高增加费 | m2 | 233.43 | 370.44 | 86471.81
85 | 011207003003 | 小便池隔断 | 1.名称:WD-03酚醛树脂板，小便池隔断 2.材质:12mmHPL板 3.含装饰线条/成品金属配件基座 4.含隔断五金配件及固定方式:专业配件固定、螺栓、美缝边等五金配件 5.其他满足设计图纸、招标文件、材料手册、施工规范及其技术要求等相关文件 6.含建筑物超高增加费 | m2 | 24.53 | 325.62 | 7987.46
86 | 011207003004 | 餐厅包间隔断 | 1.名称:餐厅包间隔断 2.材质:8mm厚中密度纤维板（面饰1.0厚防火板） 3.含满填充隔音棉容重50KG/m³、10mmT型铝合金装饰条、L40*4镀锌角钢、双L40*4镀锌角码 4.含隔断门五金配件及固定方式:专业配件固定、角钢、膨胀螺栓、角码、轨道、吊轮、等五金配件 5.做法详见大样图纸T-DY30 6.其他满足设计图纸、招标文件、材料手册、施工规范及其技术要求等相关文件 7.含建筑物超高增加费 | m | 3 | 2746.23 | 8238.69
本页小计 | [6 empty] | 102697.96
E.1 分部分项工程项目清单计价表
工程名称：深圳市药品检验研究院光明分院建设项目精装修工程-地上精装 |  |  | 标段：深圳市药品检验研究院光明分院建设项目精装修工程 |  |  | 第 31 页 共 56 页
序号 | 项目编码 | 项目名称 | 项目特征描述 | 计量单位 | 工程量 | 金额（元）
[6 empty] | 综合单价 | 合价 | 其中：材料暂估合价
87 | 011207003005 | 玻璃隔断（一）（天花以上位置） | 1.名称:隔断(天花以上位置) 2.材质:9+9厚双层玻镁板基层，满填充防火岩棉容重80kg/m³， 3.含10#槽钢(梁轨)、40*40*4镀锌方通、100系轻钢龙骨、8mm厚镀锌钢板、φ8膨胀螺栓等完成此项所需材料及工序 4.做法详见图纸T-DY34/A、T-DY34/B、T-DY34/C 5.其他满足设计图纸、招标文件、材料手册、施工规范及其技术要求等相关文件 6.含建筑物超高增加费 | m2 | 170.69 | 392.14 | 66934.38
88 | 011207003006 | 玻璃隔断（二）（天花以上位置） | 1.名称:隔断(天花以上位置) 2.材质:9+9厚双层玻镁板基层，满填充防火岩棉容重80kg/m³， 3.含10#槽钢(梁轨)、40*40*4镀锌方通、8mm厚镀锌钢板、φ8膨胀螺栓等完成此项所需材料及工序 4.做法详见图纸T-DY35/b 5.其他满足设计图纸、招标文件、材料手册、施工规范及其技术要求等相关文件 6.含建筑物超高增加费 | m2 | 464.03 | 230.27 | 106852.19
89 | 011207003007 | 玻璃隔断 | 1.名称:玻璃隔断 2.材质:8+1.52PVB+8mm厚钢化夹胶玻璃 3.含隔断门五金配件及固定方式:钢制玻璃外框、钢制地槽、专业配件固定、角钢、膨胀螺栓、角码、轨道、吊轮、等五金配件 4.做法详见图纸大样T-DY34/A、T-DY35/b 5.其他满足设计图纸、招标文件、材料手册、施工规范及其技术要求等相关文件 6.含建筑物超高增加费 | m2 | 465.96 | 918.27 | 427877.09
本页小计 | [6 empty] | 601663.66
E.1 分部分项工程项目清单计价表
工程名称：深圳市药品检验研究院光明分院建设项目精装修工程-地上精装 |  |  | 标段：深圳市药品检验研究院光明分院建设项目精装修工程 |  |  | 第 32 页 共 56 页
序号 | 项目编码 | 项目名称 | 项目特征描述 | 计量单位 | 工程量 | 金额（元）
[6 empty] | 综合单价 | 合价 | 其中：材料暂估合价
90 | 011207003008 | 玻璃隔断（二）-门位置 | 1.名称:玻璃隔断-门部分 2.材质:8+1.52PVB+8mm厚钢化夹胶玻璃 3.含隔断门五金配件及固定方式:φ35拉丝不锈钢拉手（壁厚1.2后）、门锁、钢制玻璃外框、钢制地槽、专业配件固定、角钢、膨胀螺栓、角码、轨道、吊轮、等五金配件 4.做法详见图纸大样T-DY35/S01 5.其他满足设计图纸、招标文件、材料手册、施工规范及其技术要求等相关文件 6.含建筑物超高增加费 | m2 | 117 | 1192.28 | 139496.76
91 | 011207003009 | 金属隔断 | 1.名称:金属隔断 2.材质:双层复合钢板满填充防火岩棉容重80kg/m³ 3.含钢制地槽、隔断天花完成面上的10#槽钢(梁轨)、满填充防火岩棉容重80kg/m³、40*40*4镀锌方通、100系轻钢龙骨、9+9厚双层玻镁板基层、8mm厚镀锌钢板等 4.含隔断门五金配件及固定方式:专业配件固定、角钢、膨胀螺栓、角码、轨道、吊轮、等五金配件 5.做法详见大样T-DY34/A、T-DY34/B 6.其他满足设计图纸、招标文件、材料手册、施工规范及其技术要求等相关文件 7.含建筑物超高增加费 | m2 | 38.4 | 290.96 | 11172.86
|  | 其他 |  |  |  |  | 1182113.44
92 | 011505010001 | 卫生间镜柜 | 1.位置:卫生间 2.名称:卫生间镜柜 3.面层:实木多层板柜体+MR-01银镜6mm 4.含一体式纸巾盒洗手液、暗藏LED灯带、3mm深色不锈钢收边条 5.基层:12厚HPL板 6.费用已包含烟斗合页等完成此项所需的材料及工序费用 7.详见设计图纸T-DY17/S01、S03 8.其他满足设计图纸、招标文件、材料手册、施工规范及其技术要求等相关文件 9.含建筑物超高增加费 | m2 | 107.49 | 578.09 | 62138.89
本页小计 | [6 empty] | 212808.51
E.1 分部分项工程项目清单计价表
工程名称：深圳市药品检验研究院光明分院建设项目精装修工程-地上精装 |  |  | 标段：深圳市药品检验研究院光明分院建设项目精装修工程 |  |  | 第 33 页 共 56 页
序号 | 项目编码 | 项目名称 | 项目特征描述 | 计量单位 | 工程量 | 金额（元）
[6 empty] | 综合单价 | 合价 | 其中：材料暂估合价
93 | 011505010002 | 无障碍卫生间镜子 | 1.位置:无障碍卫生间 2.名称:倾斜镜子 3.材质:304不锈钢+5㎜厚高清银镜 4.含无障碍卫生间镜安装的所有构件及完成此项所需材料费用及工序费用 5.规格尺寸：600*900mm 6.其他满足设计图纸、招标文件、材料手册、施工规范及其技术要求等相关文件 7.含建筑物超高增加费 | 套 | 17 | 487.96 | 8295.32
94 | 011505001001 | 卫生间洗漱台 | 1.位置:卫生间 2.名称:卫生间洗漱台 3.面层:15mm厚ST-03人造有机岗石 4.含暗藏LED灯带 5.基层:9mm厚阻燃板 6.骨架材质:L40X40x4镀锌角钢@600、40X40X3镀锌角钢@600 7.费用已包含完成此项所需的材料及工序费用 8.详见设计图纸T-DY17/S02、S03 9.其他满足设计图纸、招标文件、材料手册、施工规范及其技术要求等相关文件 10.含建筑物超高增加费 | m | 89.6 | 707.4 | 63383.04
95 | 011505002001 | 卫生间洗漱台垃圾桶 | 1.304不锈钢垃圾桶及盖，尺寸250*165*300㎜ 2.费用已包含完成此项所需的材料及工序费用 3.详见设计图纸T-DY17/S02、S03 4.其他满足设计图纸、招标文件、材料手册、施工规范及其技术要求等相关文件 5.含建筑物超高增加费 | 个 | 56 | 375.76 | 21042.56
96 | 011203001002 | 卫生间小便斗水箱面层 | 1.15mm厚ST-03人造有机岗石 2.20mm厚M20水泥砂浆抹灰，12厚水泥纤维板，金属网@20*20 3.L40*4镀锌角钢，M12*100膨胀螺栓 4.做法详见图纸大样T-DY13/S01 5.费用已包含完成此项所需的材料及工序费用 6.其他:满足图纸、招标文件及专业技术规范要求 7.含建筑物超高增加费 | m2 | 68.89 | 420.4 | 28961.36
本页小计 | [6 empty] | 121682.28
E.1 分部分项工程项目清单计价表
工程名称：深圳市药品检验研究院光明分院建设项目精装修工程-地上精装 |  |  | 标段：深圳市药品检验研究院光明分院建设项目精装修工程 |  |  | 第 34 页 共 56 页
序号 | 项目编码 | 项目名称 | 项目特征描述 | 计量单位 | 工程量 | 金额（元）
[6 empty] | 综合单价 | 合价 | 其中：材料暂估合价
97 | 011505005001 | 卫生间扶手1 | 1.位置:卫生间，适用于坐便器 2.名称:一字型扶手 3.规格尺寸：长度600㎜，厚度：不锈钢厚度≥1.0㎜，管径：φ35mm 4.材质:304不锈钢+尼龙 5.专用配件固定 6.其他满足设计图纸、招标文件、材料手册、施工规范及其技术要求等相关文件 7.含建筑物超高增加费 | 个 | 170 | 138.37 | 23522.9
98 | 011505005002 | 卫生间扶手2 | 1.位置:无障碍卫生间，适用于坐便器 2.名称:U字形可上翻扶手 3.材质:304不锈钢+尼龙 4.规格尺寸：φ35mm ，宽700*高700㎜，厚度：不锈钢厚度≥1.0㎜ 5.专用配件固定 6.其他满足设计图纸、招标文件、材料手册、施工规范及其技术要求等相关文件 7.含建筑物超高增加费 | 个 | 17 | 281.02 | 4777.34
99 | 011505005003 | 卫生间扶手3 | 1.位置:无障碍卫生间，适用于柱盆 2.名称:柱盆扶手 3.材质:304不锈钢+尼龙 4.规格尺寸：775*719*866㎜，厚度：不锈钢厚度≥1.0㎜，管径：φ35mm 5.专用配件固定 6.其他满足设计图纸、招标文件、材料手册、施工规范及其技术要求等相关文件 7.含建筑物超高增加费 | 个 | 17 | 377.69 | 6420.73
100 | 011505005004 | 卫生间扶手3 | 1.位置:无障碍卫生间，适用于坐便器、小便斗 2.名称:柱盆扶手 3.材质:304不锈钢+尼龙 4.规格尺寸：下25-上55*高45㎜，厚度：不锈钢厚度≥1.0㎜，管径：φ35mm 5.专用配件固定 6.其他满足设计图纸、招标文件、材料手册、施工规范及其技术要求等相关文件 7.含建筑物超高增加费 | 个 | 17 | 155.25 | 2639.25
本页小计 | [6 empty] | 37360.22
E.1 分部分项工程项目清单计价表
工程名称：深圳市药品检验研究院光明分院建设项目精装修工程-地上精装 |  |  | 标段：深圳市药品检验研究院光明分院建设项目精装修工程 |  |  | 第 35 页 共 56 页
序号 | 项目编码 | 项目名称 | 项目特征描述 | 计量单位 | 工程量 | 金额（元）
[6 empty] | 综合单价 | 合价 | 其中：材料暂估合价
101 | 011505007001 | 成品挂钩 | 1.位置:卫生间 2.名称:成品挂衣钩 3.材质:304不锈钢，处理面：电镀拉丝 4.规格尺寸：φ5*4.9㎜ 5.安装方式：打孔/免打孔 6.专用配件固定 7.其他满足设计图纸、招标文件、材料手册、施工规范及其技术要求等相关文件 8.含建筑物超高增加费 | 个 | 168 | 55.35 | 9298.8
102 | 011505008001 | 大卷纸纸巾架 | 1.位置:卫生间 2.名称:大卷纸纸巾架、304不锈钢，带可置物功能 3.规格尺寸：260*270㎜，处理面：电镀拉丝 4.专用配件固定，安装方式：打洞安装 5.其他满足设计图纸、招标文件、材料手册、施工规范及其技术要求等相关文件 6.含建筑物超高增加费 | 个 | 168 | 163.89 | 27533.52
103 | 011505008002 | 纸巾架 | 1.位置:无障碍卫生间 2.名称:大卷纸纸巾架、304不锈钢 3.规格尺寸：320*120*81㎜，处理面:电镀拉丝 4.专用配件固定 5.其他满足设计图纸、招标文件、材料手册、施工规范及其技术要求等相关文件 6.含建筑物超高增加费 | 个 | 17 | 163.43 | 2778.31
104 | 011505009001 | 置物台 | 1.位置:卫生间 2.名称:复合亚克力人造石置物台 3.专用配件固定 4.其他满足设计图纸、招标文件、材料手册、施工规范及其技术要求等相关文件 5.含建筑物超高增加费 | m | 46.84 | 206.13 | 9655.13
105 | 011505001002 | 可折叠婴儿护理台 | 1.位置:无障碍卫生间 2.名称:可折叠婴儿护理台，处理面：抗菌表层 3.规格尺寸：855*585mm，打开高585㎜ 4.材质:HEDP+不锈钢液压杆 5.专用配件固定 6.其他满足设计图纸、招标文件、材料手册、施工规范及其技术要求等相关文件 7.含建筑物超高增加费 | 个 | 15 | 1263.19 | 18947.85
本页小计 | [6 empty] | 68213.61
E.1 分部分项工程项目清单计价表
工程名称：深圳市药品检验研究院光明分院建设项目精装修工程-地上精装 |  |  | 标段：深圳市药品检验研究院光明分院建设项目精装修工程 |  |  | 第 36 页 共 56 页
序号 | 项目编码 | 项目名称 | 项目特征描述 | 计量单位 | 工程量 | 金额（元）
[6 empty] | 综合单价 | 合价 | 其中：材料暂估合价
106 | 011501014001 | 咖啡厅水吧台 | 1.位置:咖啡厅 2.名称:咖啡厅水吧台 3.面层:15mm人造有机石英石 4.基层:9mm厚阻燃板 5.含1.2厚拉丝不锈钢、深色铝合金踢脚、抽屉及轨道 6.骨架材质:20X40X4镀锌方钢、40X40X4镀锌方钢 7.固定方式:详见图纸 8.详见设计图纸T-DY21/S01、T-DY22/S04 9.其他满足设计图纸、招标文件、材料手册、施工规范及其技术要求等相关文件 10.含建筑物超高增加费 | m | 5 | 1413.26 | 7066.3
107 | 011501012001 | 首层大厅柜 | 1.位置:检验大厅 2.名称:检验大厅立柜 3.面层:木纹铝板(纹理同木饰面)、MT-15木纹转印蜂窝铝板、10mm厚硅酸钙满贴反光锡箔纸、透光磨砂亚克力板、A级透光软膜、深色铝合金踢脚、柜内免漆板、木饰面 4.含12mm厚阻燃板、9mm厚阻燃板、灯带 5.骨架材质:50X50X5镀锌方钢 6.固定方式:详见图纸 7.详见设计图纸T-DY18、T-DY19、、T-DY21、T-DY27 8.费用已包含烟斗合页等完成此项所需的材料及工序费用 9.其他满足设计图纸、招标文件、材料手册、施工规范及其技术要求等相关文件 10.含建筑物超高增加费 | m | 16.03 | 5305.03 | 85039.63
本页小计 | [6 empty] | 92105.93
E.1 分部分项工程项目清单计价表
工程名称：深圳市药品检验研究院光明分院建设项目精装修工程-地上精装 |  |  | 标段：深圳市药品检验研究院光明分院建设项目精装修工程 |  |  | 第 37 页 共 56 页
序号 | 项目编码 | 项目名称 | 项目特征描述 | 计量单位 | 工程量 | 金额（元）
[6 empty] | 综合单价 | 合价 | 其中：材料暂估合价
108 | 011501012002 | 首层大厅柜、咖啡厅展示柜石材墙面 | 1.名称:首层大厅柜、咖啡厅展示柜石材墙面 2.面层:ST-02白色大理石 3.含木纹铝板包边 4.骨架材质:50X50X5镀锌方钢、20X40X4镀锌方钢、L50X50X5镀锌角钢、8#槽钢等 5.固定方式:详见图纸 6.详见设计图纸T-DY18、T-DY21、T-DY27 7.费用已包含背栓耳挂式干挂件等完成此项所需的材料及工序费用 8.计算规则：按垂直投影面积计算 9.其他满足设计图纸、招标文件、材料手册、施工规范及其技术要求等相关文件 10.含建筑物超高增加费 | m2 | 27.78 | 1268.64 | 35242.82
109 | 011501012003 | 电梯厅活动区柜体1 | 1.位置:二三层电梯厅活动区 2.名称:二三层电梯厅活动区柜体1 3.面层:15mm厚人造石英石 4.含18mm厚难燃胶合板基层、木纹防火板、白色防火板、50高深灰色不锈钢踢脚 5.骨架材质:20*40*3镀锌方管@400,202*20*3镀锌方钢@600 6.详见设计图纸T-DY36 7.费用已包含完成此项所需的材料及工序费用 8.其他满足设计图纸、招标文件、材料手册、施工规范及其技术要求等相关文件 9.含建筑物超高增加费 | m | 8.28 | 677.68 | 5611.19
110 | 011501012004 | 电梯厅活动区柜体2 | 1.位置:二三层电梯厅活动区 2.名称:二三层电梯厅活动区柜体2 3.面层:15mm厚人造石英石，18mm难燃胶合板基层木纹防火板 4.含18mm厚难燃胶合板基层木纹防火板、50高深灰色不锈钢踢脚 5.射钉固定 6.详见设计图纸T-DY37 7.费用已包含完成此项所需的材料及工序费用 8.其他满足设计图纸、招标文件、材料手册、施工规范及其技术要求等相关文件 9.含建筑物超高增加费 | m | 11 | 1053.98 | 11593.78
本页小计 | [6 empty] | 52447.79
E.1 分部分项工程项目清单计价表
工程名称：深圳市药品检验研究院光明分院建设项目精装修工程-地上精装 |  |  | 标段：深圳市药品检验研究院光明分院建设项目精装修工程 |  |  | 第 38 页 共 56 页
序号 | 项目编码 | 项目名称 | 项目特征描述 | 计量单位 | 工程量 | 金额（元）
[6 empty] | 综合单价 | 合价 | 其中：材料暂估合价
111 | 011501B002001 | 靠墙凳 | 1.位置:咖啡厅 2.名称:咖啡厅休息区靠墙凳 3.面层:1.0mm木纹防火板饰面 4.含双层9MM厚阻燃板 5.骨架材质:60X60X4镀锌方钢 6.固定方式:详见图纸 7.详见设计图纸T-DY22/S01、S02 8.费用已包含完成此项所需的材料及工序费用 9.其他满足设计图纸、招标文件、材料手册、施工规范及其技术要求等相关文件 10.含建筑物超高增加费 | m | 10.2 | 1494.96 | 15248.59
112 | 011501020001 | 业务大厅接待台 | 1.位置:业务受理大厅 2.名称:业务受理大厅接待台 3.面层:ST-05白色人造有机石英石15mm厚 4.含9mm厚阻燃板、暗藏LED灯带、抽屉及轨道 5.骨架材质:50X50X5镀锌方钢、20X40X3镀锌方钢 6.固定方式:详见图纸 7.详见设计图纸T-DY20/S01 8.费用已包含完成此项所需的材料及工序费用 9.其他满足设计图纸、招标文件、材料手册、施工规范及其技术要求等相关文件 10.含建筑物超高增加费 | m | 12.1 | 1921.37 | 23248.58
113 | 011501020002 | 药检大厅服务台 | 1.位置:药检大厅 2.名称:药检大厅服务台 3.面层:ST-06黑色大理石20mm厚 4.含20mm木纹HPL板、不锈钢底座、四抽柜 5.骨架材质:40*40*4热镀锌方管、20*40*3热镀锌方管 6.固定方式:详见图纸 7.详见设计图纸T-DY26 8.费用已包含完成此项所需的材料及工序费用 9.其他满足设计图纸、招标文件、材料手册、施工规范及其技术要求等相关文件 10.含建筑物超高增加费 | m | 13.2 | 1777.01 | 23456.53
本页小计 | [6 empty] | 61953.7
E.1 分部分项工程项目清单计价表
工程名称：深圳市药品检验研究院光明分院建设项目精装修工程-地上精装 |  |  | 标段：深圳市药品检验研究院光明分院建设项目精装修工程 |  |  | 第 39 页 共 56 页
序号 | 项目编码 | 项目名称 | 项目特征描述 | 计量单位 | 工程量 | 金额（元）
[6 empty] | 综合单价 | 合价 | 其中：材料暂估合价
114 | 011505001003 | 茶水间柜体 | 1.位置:茶水间 2.名称:茶水间洗手台 3.面层:15厚人造有机岗石 4.基层:12厚树脂板 5.含1.2厚不锈钢踢脚、烟斗合页等 6.骨架材质:L30*3mm镀锌角钢 7.固定方式:膨胀螺栓 8.详见设计图纸T-DY18 9.费用已包含完成此项所需的材料及工序费用 10.其他满足设计图纸、招标文件、材料手册、施工规范及其技术要求等相关文件 11.含建筑物超高增加费 | m | 24.32 | 1061.07 | 25805.22
115 | 011501006001 | 办公室柜 | 1.位置:管理用房 2.名称:办公室柜 3.面层:20mm厚木纹HPL板，20mm厚白色HPL板 4.含15厚人造有机岗石、暗藏LED灯带、内嵌暗拉手、烟斗合页带阻尼 5.固定方式:详见图纸 6.详见设计图纸T-DY33 7.计算规则：按垂直投影面积计算 8.其他满足设计图纸、招标文件、材料手册、施工规范及其技术要求等相关文件 9.含建筑物超高增加费 | m2 | 54.3 | 893.08 | 48494.24
116 | 011501020003 | 面食档口台 | 1.位置:餐厅 2.名称:面食档口台 3.面层:ST-04人造有机石英石 4.含9mm厚阻燃板、18mm厚阻燃板、暗藏LED灯带 5.骨架材质:40X40X4镀锌方钢、L40X40X4镀锌角钢 6.固定方式:详见图纸 7.详见设计图纸T-DY24/S03 8.其他满足设计图纸、招标文件、材料手册、施工规范及其技术要求等相关文件 9.含建筑物超高增加费 | m2 | 22.35 | 617.23 | 13795.09
本页小计 | [6 empty] | 88094.55
E.1 分部分项工程项目清单计价表
工程名称：深圳市药品检验研究院光明分院建设项目精装修工程-地上精装 |  |  | 标段：深圳市药品检验研究院光明分院建设项目精装修工程 |  |  | 第 40 页 共 56 页
序号 | 项目编码 | 项目名称 | 项目特征描述 | 计量单位 | 工程量 | 金额（元）
[6 empty] | 综合单价 | 合价 | 其中：材料暂估合价
117 | 011501020004 | 餐厅、样板前处理室(宿舍卫生间)洗手台柜 | 1.面层:15厚人造有机岗石、20mmHPL板 2.含12mm厚不燃板基层、烟斗合页 3.骨架材质:L30*3镀锌角钢、L50*5镀锌角钢 4.固定方式:详见图纸 5.详见设计图纸T-DY19/S04 6.费用已包含塑料膨胀管M8*80美固钉、烟斗合页等完成此项所需的材料及工序费用 7.其他满足设计图纸、招标文件、材料手册、施工规范及其技术要求等相关文件 8.含建筑物超高增加费 | m | 5 | 788.82 | 3944.1
118 | 011501020005 | 候梯厅洗手池柜 | 1.面层:15厚人造有机岗石、20mmHPL板 2.含12mm厚不燃板基层、烟斗合页 3.骨架材质:L30*3镀锌角钢、L50*5镀锌角钢 4.固定方式:详见图纸 5.详见设计图纸T-DY19/S04 6.费用已包含塑料膨胀管M8*80美固钉、烟斗合页等完成此项所需的材料及工序费用 7.其他满足设计图纸、招标文件、材料手册、施工规范及其技术要求等相关文件 8.含建筑物超高增加费 | m | 4.95 | 789.35 | 3907.28
119 | 011501020006 | 洗碗间柜台 | 1.面层:15厚人造有机岗石、20mmHPL板 2.含12mm厚不燃板基层、烟斗合页 3.骨架材质:L30*3镀锌角钢、L50*5镀锌角钢 4.固定方式:详见图纸 5.详见设计图纸T-DY19/S04 6.费用已包含塑料膨胀管M8*80美固钉、烟斗合页等完成此项所需的材料及工序费用 7.其他满足设计图纸、招标文件、材料手册、施工规范及其技术要求等相关文件 8.含建筑物超高增加费 | m | 3.6 | 796.92 | 2868.91
本页小计 | [6 empty] | 10720.29
E.1 分部分项工程项目清单计价表
工程名称：深圳市药品检验研究院光明分院建设项目精装修工程-地上精装 |  |  | 标段：深圳市药品检验研究院光明分院建设项目精装修工程 |  |  | 第 41 页 共 56 页
序号 | 项目编码 | 项目名称 | 项目特征描述 | 计量单位 | 工程量 | 金额（元）
[6 empty] | 综合单价 | 合价 | 其中：材料暂估合价
120 | 011501020007 | 阳台洗手台 | 1.面层:15厚人造有机岗石、20mmHPL板 2.含12mm厚不燃板基层、烟斗合页 3.骨架材质:L30*3镀锌角钢、L50*5镀锌角钢 4.固定方式:详见图纸 5.详见设计图纸T-DY19/S04 6.费用已包含塑料膨胀管M8*80美固钉、烟斗合页等完成此项所需的材料及工序费用 7.其他满足设计图纸、招标文件、材料手册、施工规范及其技术要求等相关文件 8.含建筑物超高增加费 | m | 11.5 | 779.13 | 8960
121 | 011503008001 | 大厅玻璃墙面 | 1.名称:GL-03双层夹胶钢化玻璃（10+2.28PVB+10㎜） 2.骨架:铝型材,钢材等龙骨 3.费用已含防火硅胶纤L50*2不锈钢压条维布、防火硅胶纤维布、M10X120化学螺栓、8x200x200热镀锌钢板中距1200、40X40X5镀锌角钢中距1200、LED硅胶灯带中距1000、30X30X3镀锌方钢中距1000、5X80X40竖向镀锌方钢中距1200、6+6双层硅酸钙板刷白色无机涂料、∠100x80x8镀锌角钢、M12对穿螺栓组、M10X120化学螺栓等其他完成此项所需工序、材料费用 4.详见图纸:S02/T-DY20 5.其他:满足图纸、招标文件及专业技术规范要求 6.含建筑物超高增加费 | m2 | 72 | 909.73 | 65500.56
122 | 011503001001 | 金属扶手、栏杆、栏板 | 1.高度1200mm，不锈钢栏杆，做法详见S02/T-DY20 2.材料规格:φ50、2.0厚拉丝不锈钢，12mm厚拉丝不锈钢立杆 3.其他:满足图纸、招标文件及专业技术规范要求 | m | 24.2 | 502.97 | 12171.87
123 | 010809004001 | 栏杆下基座 | 1.石材面层，基层10厚玻镁板，做法详见T-DY20/S02 2.费用已含50X50X5镀锌方钢、10厚玻镁板基层等其他完成此项所需工序、材料费用 3.其他满足设计图纸、招标文件、材料手册、施工规范及其技术要求等相关文件 4.含建筑物超高增加费 | m2 | 4.84 | 832.95 | 4031.48
本页小计 | [6 empty] | 90663.91
E.1 分部分项工程项目清单计价表
工程名称：深圳市药品检验研究院光明分院建设项目精装修工程-地上精装 |  |  | 标段：深圳市药品检验研究院光明分院建设项目精装修工程 |  |  | 第 42 页 共 56 页
序号 | 项目编码 | 项目名称 | 项目特征描述 | 计量单位 | 工程量 | 金额（元）
[6 empty] | 综合单价 | 合价 | 其中：材料暂估合价
124 | 010809004002 | 石材窗台板2 | 1.15厚人造石，石材专用益胶泥粘结层，M15砂浆找平层，1.5mm防火镀锌钢板，做法详见T-DY12/S02 2.其他满足设计图纸、招标文件、材料手册、施工规范及其技术要求等相关文件 3.含建筑物超高增加费 | m2 | 454.5 | 296.56 | 134786.52
125 | 010809004003 | 石材窗台板3 | 1.15厚人造石，石材专用益胶泥粘结层，M15砂浆找平层，1.5mm防火镀锌钢板，做法详见T-DY12/S03 2.其他满足设计图纸、招标文件、材料手册、施工规范及其技术要求等相关文件 3.含建筑物超高增加费 | m | 1298.57 | 47.51 | 61695.06
126 | 010809001001 | 通用外窗收口 | 1.1.5mm防火镀锌钢板，做法详见T-DY12/S04 2.其他满足设计图纸、招标文件、材料手册、施工规范及其技术要求等相关文件 3.含建筑物超高增加费 | m | 132 | 6.97 | 920.04
127 | 010401010001 | 排水沟 | 1.暗沟检修口(明沟为成品铸铁篦子)，1.2mm厚304#不锈钢水沟槽 2.做法详见图纸大样T-DY13/S04 3.单价已包含不锈钢、砂浆、砖墙等其他完成此项所需工序、材料费用 4.其他:满足图纸、招标文件及专业技术规范要求 5.含建筑物超高增加费 | m | 11.34 | 592.06 | 6713.96
128 | 011507001001 | 平面招牌 | 1.广告灯箱布，LED灯带（5000k），详见图纸大样T-DY22/S03 2.其他:满足图纸、招标文件及专业技术规范要求 3.费用已包含完成此项所需的材料及工序费用 4.含建筑物超高增加费 | m2 | 5.22 | 104.78 | 546.95
129 | 011206B001001 | 墙体与幕墙收口 | 1.宽度100以内 2.9.5厚石膏板(同墙面饰面)，12mm厚玻镁板，满填充防火岩棉,容重80Kg/m 3.75系列轻钢龙骨 4.做法详见图纸T-DY16/S01~S03 5.其他满足设计图纸、招标文件、材料手册、施工规范及其技术要求等相关文件 6.含建筑物超高增加费 | m2 | 150 | 258.39 | 38758.5
本页小计 | [6 empty] | 243421.03
E.1 分部分项工程项目清单计价表
工程名称：深圳市药品检验研究院光明分院建设项目精装修工程-地上精装 |  |  | 标段：深圳市药品检验研究院光明分院建设项目精装修工程 |  |  | 第 43 页 共 56 页
序号 | 项目编码 | 项目名称 | 项目特征描述 | 计量单位 | 工程量 | 金额（元）
[6 empty] | 综合单价 | 合价 | 其中：材料暂估合价
130 | 011206B001002 | 墙体与幕墙收口 | 1.宽度200以内 2.9.5厚石膏板(同墙面饰面)，12mm厚玻镁板，满填充防火岩棉,容重80Kg/m 3.75系列轻钢龙骨 4.做法详见图纸T-DY16/S01~S03 5.其他满足设计图纸、招标文件、材料手册、施工规范及其技术要求等相关文件 6.含建筑物超高增加费 | m2 | 150 | 259.51 | 38926.5
131 | 011206B001003 | 墙体/柱与幕墙门/窗间缝隙收口节点图 | 1.宽度200mm以内，高度200mm以内，9.5厚石膏板(同墙面饰面)，12mm厚玻镁板，面饰无机涂料 2.50系列覆面轻钢龙骨 3.做法详见图纸T-DY16/S04 4.单价已综合考虑缝隙宽度、高度及收口展开面积大小 5.其他满足设计图纸、招标文件、材料手册、施工规范及其技术要求等相关文件 6.含建筑物超高增加费 | m | 300 | 44.12 | 13236
132 | 011206B001004 | 挡烟垂壁大样1-1 | 1.宽度200mm，高度200mm，面层同天花吊顶，面饰无机涂料 2.做法详见图纸T-DY06/S02 3.专用配套龙骨、夹吊件、吊挂高度综合考虑 4.单价已考虑骨架、铝板封底等其他完成此项所需材料及工序费用 5.其他满足设计图纸、招标文件、材料手册、施工规范及其技术要求等相关文件 6.含建筑物超高增加费 | m | 70.23 | 75.78 | 5322.03
133 | 011206B001005 | 挡烟垂壁大样1-2 | 1.高度241mm，面层同天花吊顶 2.做法详见图纸T-DY06/S01 3.专用配套龙骨、夹吊件、吊挂高度综合考虑 4.单价已考虑骨架、铝扣条等其他完成此项所需材料及工序费用 5.其他满足设计图纸、招标文件、材料手册、施工规范及其技术要求等相关文件 6.含建筑物超高增加费 | m | 70.23 | 26.34 | 1849.86
本页小计 | [6 empty] | 59334.39
E.1 分部分项工程项目清单计价表
工程名称：深圳市药品检验研究院光明分院建设项目精装修工程-地上精装 |  |  | 标段：深圳市药品检验研究院光明分院建设项目精装修工程 |  |  | 第 44 页 共 56 页
序号 | 项目编码 | 项目名称 | 项目特征描述 | 计量单位 | 工程量 | 金额（元）
[6 empty] | 综合单价 | 合价 | 其中：材料暂估合价
134 | 011206B001006 | 挡烟垂壁大样2-1 | 1.宽度90mm，高度120mm，1mm厚铝板收边 2.做法详见图纸T-DY07/S01、S02 3.专用配套龙骨、夹吊件、吊挂高度综合考虑 4.单价已考虑骨架、铝扣条等其他完成此项所需材料及工序费用 5.其他满足设计图纸、招标文件、材料手册、施工规范及其技术要求等相关文件 6.含建筑物超高增加费 | m | 70.23 | 66.76 | 4688.55
135 | 011206B001007 | 防火卷帘收口 | 1.3.0厚同天花面层涂料铝单板饰面收口(同天花饰面木纹覆膜) 2.做法详见图纸T-DY08 3.专用配套龙骨、夹吊件、吊挂高度综合考虑 4.单价已考虑骨架、铝扣条等其他完成此项所需材料及工序费用 5.其他满足设计图纸、招标文件、材料手册、施工规范及其技术要求等相关文件 6.含建筑物超高增加费 | m | 96.4 | 1565.34 | 150898.78
136 | 010807003001 | 风口 | 1.名称：风口百叶 2.规格型号：综合考虑 3.其他满足设计图纸、招标文件、材料手册、施工规范及其技术要求等相关文件 4.含建筑物超高增加费 | m2 | 136.22 | 281.82 | 38389.52
|  | 九院 |  |  |  |  | 4940867.65
|  | 地面 |  |  |  |  | 2029003.76
137 | 011103003003 | 地1-PVC卷材地板 | 1.2mm厚同质透心PVC地板，同色焊条焊缝 2.2mm配套专用胶粘剂粘贴 3.5mm厚水泥基自流平一道，最薄处3mm 4.水泥自流平界面剂（厚度1.5至2.0毫米） 5.40厚隔音泥砂浆找平层 6.水泥浆一道(水泥浆加10%的108胶一道) 7.钢筋混凝土楼板清理 8.包含建筑物超高增加费 9.其他:满足招标文件及技术要求.设计图纸及规范.清单规范要求 | m2 | 6990.79 | 282.45 | 1974548.64
本页小计 | [6 empty] | 2168525.49
E.1 分部分项工程项目清单计价表
工程名称：深圳市药品检验研究院光明分院建设项目精装修工程-地上精装 |  |  | 标段：深圳市药品检验研究院光明分院建设项目精装修工程 |  |  | 第 45 页 共 56 页
序号 | 项目编码 | 项目名称 | 项目特征描述 | 计量单位 | 工程量 | 金额（元）
[6 empty] | 综合单价 | 合价 | 其中：材料暂估合价
138 | 011102003006 | 地3-防滑地砖 | 1.浅米黄色地砖600*600*10mm，水性反应树脂RG(Ⅱ)类填缝剂同砖色 2.5mm厚C2T陶瓷砖胶黏剂 3.35厚M20地面水泥砂浆找平层 4.水泥浆一道(水泥浆加10%的108胶一道） 5.钢筋混凝土楼板清理 6.包含建筑物超高增加费 7.其他:满足招标文件及技术要求.设计图纸及规范.清单规范要求 | m2 | 141.9 | 192.03 | 27249.06
139 | 011104003001 | 地4-防静电架空地板 | 1.250mm高全钢抗静电架空地板(做法专业公司定)(防静电架空地板厚度7mm) 2.20厚M20水泥砂浆抹面 3.包含建筑物超高增加费 4.其他:满足招标文件及技术要求.设计图纸及规范.清单规范要求 | m2 | 22.14 | 331.84 | 7346.94
140 | 011103003004 | 地5-PVC防静电卷材 | 1.2mm防静电PVC地板 2.基层处理:基层需为水泥地面(强度≥C25)或环氧基层 3.导电胶粘剂(厚度0.3-0.5mm,需与卷材基材兼容)(厚度2.0mm) 4.导电铜箔(宽度 20~30mm,在卷材表面按 “网格状” 铺设导电铜箔(间距 2~3m,如 2m×2m 网格),铜箔交叉点需用导电胶粘结牢固) 5.接地极(镀锌钢管或铜板,将铜箔的一端通过 “导电端子” 连接至接地极(接地极需埋入地下≥1.5m,土壤电阻率≤100Ω m,若土壤干燥需浇水降阻) 6.接地电阻测试:用 “接地电阻测试仪” 测接地系统电阻,需≤4Ω(电子厂房需≤1Ω),不达标需增加接地极数量 7.接缝使用同材质导电焊线 8.整体电阻测试:在卷材表面随机取 10 个点,测表面电阻(需≤10¹¹Ω),接地连续性测试(卷材任意点与接地极的电阻≤1Ω) | m2 | 113.63 | 174.77 | 19859.12
|  | 踢脚 |  |  |  |  | 132935.51
本页小计 | [6 empty] | 54455.12
E.1 分部分项工程项目清单计价表
工程名称：深圳市药品检验研究院光明分院建设项目精装修工程-地上精装 |  |  | 标段：深圳市药品检验研究院光明分院建设项目精装修工程 |  |  | 第 46 页 共 56 页
序号 | 项目编码 | 项目名称 | 项目特征描述 | 计量单位 | 工程量 | 金额（元）
[6 empty] | 综合单价 | 合价 | 其中：材料暂估合价
141 | 011105003001 | 踢1-瓷砖踢脚 | 1、高度100mm，贴10厚专用瓷砖踢脚板,白水泥擦缝 2、陶瓷专用粘结剂粘结 3、15厚M20抹灰砂浆找平层 4、刷专用界面处理剂一遍(厚度1.5至2.0毫米) 5、包含建筑物超高增加费 6、其他:满足招标文件及技术要求.设计图纸及规范.清单规范要求 | m | 106.32 | 23.88 | 2538.92
142 | 011105006004 | 踢4-拉丝不锈钢踢脚 | 1、高度100mm，成品1.2厚不锈钢踢脚线 2、12厚玻镁板(钢钉固定) 3、15厚M20抹灰砂浆找平层 4、刷专用界面处理剂一遍 5、包含建筑物超高增加费 6、其他:满足招标文件及技术要求.设计图纸及规范.清单规范要求 | m | 3106.9 | 41.97 | 130396.59
|  | 墙面 |  |  |  |  | 775267.3
143 | 011404001007 | 墙2-无机涂料墙面 | 1.涂料饰面(一底两面) 2.2厚面层耐水腻子分遍找平(刮腻子需3遍) 3.包含建筑物超高增加费 4.其他:满足招标文件及技术要求.设计图纸及规范.清单规范要求 | m2 | 10173.01 | 60.12 | 611601.36
144 | 011203003004 | 墙3-瓷砖防水 | 1.浅米黄色瓷砖600*300*10mm,白水泥擦缝(有吊顶时,高出吊顶300) 2.陶瓷专用粘结剂粘结 3.配套专用界面处理剂 4.墙体基层 5.包含建筑物超高增加费 6.其他:满足招标文件及技术要求.设计图纸及规范.清单规范要求 | m2 | 299.34 | 140.09 | 41934.54
145 | 011001003003 | 外墙内保温 | 1.保温层:改性粉煤灰保温砂浆30mm 2.含建筑物超高增加费 3.其他:满足招标文件及技术要求.设计图纸及规范.清单规范要求 4.含建筑物超高增加费 | m2 | 299.34 | 74.09 | 22178.1
本页小计 | [6 empty] | 808649.51
E.1 分部分项工程项目清单计价表
工程名称：深圳市药品检验研究院光明分院建设项目精装修工程-地上精装 |  |  | 标段：深圳市药品检验研究院光明分院建设项目精装修工程 |  |  | 第 47 页 共 56 页
序号 | 项目编码 | 项目名称 | 项目特征描述 | 计量单位 | 工程量 | 金额（元）
[6 empty] | 综合单价 | 合价 | 其中：材料暂估合价
146 | 011407001001 | 墙2-无机涂料墙面抹灰层 | 1.5厚1:0.5:2.5水泥石灰膏砂浆找平 2.8厚1:1:6水泥石灰膏砂浆打底扫毛或划出纹道 3.3厚外加剂专用沙浆打底刮糙或专用界面剂一道甩毛,甩前喷湿墙面 4.包含建筑物超高增加费 5.其他:满足招标文件及技术要求.设计图纸及规范.清单规范要求 | m2 | 3051.91 | 32.62 | 99553.3
|  | 天棚 |  |  |  |  | 2003661.08
147 | 011302001021 | 吊顶天棚—轻钢龙骨铝扣板 | 1.铝扣板吊顶600*600*1mm铝扣板表面烤漆处理 2.铝扣板专用型暗卡龙骨 3.铝合金扣板配套专用覆面龙骨安装间距小于等于600 4.安装型配套主龙骨同吊杆连接后找平安装间距小于等于1200 5.钢筋吊杆@1200双向吊点中距1200-1500,同板底预留吊环固定 6.含建筑物超高增加费 7.费用已考虑反支撑 8.做法详见20200112-S-JZ(Z)/601(2) 9.已综合考虑膨胀螺栓、镀锌钢板、骨架、铝扣板、金属次龙骨收检修口边等其他完成此项所需工序.材料费用 10.其他:满足招标文件及技术要求.设计图纸及规范.清单规范要求 | m2 | 6856.9 | 195.02 | 1337232.64
148 | 011404002001 | 顶1-无机涂料 | 1.刷无机涂料三道(一遍底漆,两遍面漆) 2.满刮腻子找平 3.局部刮腻子、磨平 4.5厚底基防裂腻子分遍找平 5.5厚1:0.5:3水泥石灰膏砂浆打底 6.刷素水泥浆一道(内掺水重 5%的108胶) 7.清理基层 8.包含建筑物超高增加费 9.其他:满足招标文件及技术要求.设计图纸及规范.清单规范要求 | m2 | 697.54 | 113.84 | 79407.95
本页小计 | [6 empty] | 1516193.89
E.1 分部分项工程项目清单计价表
工程名称：深圳市药品检验研究院光明分院建设项目精装修工程-地上精装 |  |  | 标段：深圳市药品检验研究院光明分院建设项目精装修工程 |  |  | 第 48 页 共 56 页
序号 | 项目编码 | 项目名称 | 项目特征描述 | 计量单位 | 工程量 | 金额（元）
[6 empty] | 综合单价 | 合价 | 其中：材料暂估合价
149 | 011302001022 | 转换层 | 1.转换层做法详见JZ（z）/601（3） 2.已综合考虑转换层高度，费用已包含镀锌角钢、膨胀螺栓、镀锌钢板等其他完成此项所需工序、材料费用 3.含建筑物超高增加费 4.其他:满足招标文件及技术要求.设计图纸及规范.清单规范要求 | t | 47.1 | 12463.28 | 587020.49
|  | 门窗 |  |  |  |  | 1974506.51
150 | 010802004001 | 成品钢质门（带观察窗） | 1.名称:成品钢质门 2.门板;0.8mm镀锌钢板静电粉末喷涂，38mm高强度蜂巢板 3.门框:1.5mm镀锌钢板门框静电粉末喷涂，安装间隙(内发泡剂填充)，M10*100膨胀螺栓 4.观察窗：6mm厚钢化玻璃 5.所有门均考虑安装成品不锈钢门执手及锁具、暗装合页、暗装闭门器、密闭条执手锁、门框密封条16*14、门套、门窗塞缝收口收边等完成此项所需费用(五金数量详见设计图纸为准) 6.所有门材料和五金件须达到及通过国家安全标准及规定，门详图须门厂家进行深化设计、确认后方可施工，费用已综合考虑深化费用 7.费用含建筑物超高增加费 8.做法详见图纸 9.其他满足设计图纸.招标文件.材料手册.施工规范及其技术要求等相关文件 | m2 | 162.31 | 1065.15 | 172884.5
本页小计 | [6 empty] | 759904.99
E.1 分部分项工程项目清单计价表
工程名称：深圳市药品检验研究院光明分院建设项目精装修工程-地上精装 |  |  | 标段：深圳市药品检验研究院光明分院建设项目精装修工程 |  |  | 第 49 页 共 56 页
序号 | 项目编码 | 项目名称 | 项目特征描述 | 计量单位 | 工程量 | 金额（元）
[6 empty] | 综合单价 | 合价 | 其中：材料暂估合价
151 | 010802004002 | 成品钢质门（带观察窗） | 1.名称:成品钢质门 2.门板;0.8mm镀锌钢板木纹转印，38mm高强度蜂巢板 3.门框:1.5mm镀锌钢板门框木纹转印，安装间隙(内发泡剂填充)，M10*100膨胀螺栓 4.观察窗：6mm厚钢化玻璃 5.所有门均考虑安装成品不锈钢门执手及锁具、暗装合页、暗装闭门器、密闭条执手锁、门框密封条16*14、门套、门窗塞缝收口收边等完成此项所需费用(五金数量详见设计图纸为准) 6.所有门材料和五金件须达到及通过国家安全标准及规定，门详图须门厂家进行深化设计、确认后方可施工，费用已综合考虑深化费用 7.费用含建筑物超高增加费 8.做法详见图纸 9.其他满足设计图纸.招标文件.材料手册.施工规范及其技术要求等相关文件 | m2 | 3.25 | 1248.65 | 4058.11
152 | 010802004003 | 成品钢质门（不带窗） | 1.名称:成品钢质门 2.门板;0.8mm镀锌钢板静电粉末喷涂，38mm高强度蜂巢板 3.门框:1.5mm镀锌钢板门框静电粉末喷涂，安装间隙(内发泡剂填充)，M10*100膨胀螺栓 4.所有门均考虑安装成品不锈钢门执手及锁具、暗装合页、暗装闭门器、密闭条执手锁、门框密封条16*14、门套、门窗塞缝收口收边等完成此项所需费用(五金数量详见设计图纸为准) 5.所有门材料和五金件须达到及通过国家安全标准及规定，门详图须门厂家进行深化设计、确认后方可施工，费用已综合考虑深化费用 6.费用含建筑物超高增加费 7.做法详见图纸 8.其他满足设计图纸.招标文件.材料手册.施工规范及其技术要求等相关文件 | m2 | 659 | 1018.17 | 670974.03
本页小计 | [6 empty] | 675032.14
E.1 分部分项工程项目清单计价表
工程名称：深圳市药品检验研究院光明分院建设项目精装修工程-地上精装 |  |  | 标段：深圳市药品检验研究院光明分院建设项目精装修工程 |  |  | 第 50 页 共 56 页
序号 | 项目编码 | 项目名称 | 项目特征描述 | 计量单位 | 工程量 | 金额（元）
[6 empty] | 综合单价 | 合价 | 其中：材料暂估合价
153 | 010802004004 | 成品钢质门（不带窗） | 1.名称:成品钢质门 2.门板;0.8mm镀锌钢板木纹转印，38mm高强度蜂巢板 3.门框:1.5mm镀锌钢板门框木纹转印，安装间隙(内发泡剂填充)，M10*100膨胀螺栓 4.所有门均考虑安装成品不锈钢门执手及锁具、暗装合页、暗装闭门器、密闭条执手锁、门框密封条16*14、门套、门窗塞缝收口收边等完成此项所需费用(五金数量详见设计图纸为准) 5.所有门材料和五金件须达到及通过国家安全标准及规定，门详图须门厂家进行深化设计、确认后方可施工，费用已综合考虑深化费用 6.费用含建筑物超高增加费 7.做法详见图纸 8.其他满足设计图纸.招标文件.材料手册.施工规范及其技术要求等相关文件 | m2 | 3.25 | 1201.67 | 3905.43
154 | 010802003001 | 成品钢质气密门(感应电动移门) | 1.名称:成品钢质气密门(感应电动移门)，做法详见图纸T-M05、T-M07 2.观察窗:6mm厚钢化玻璃 3.门扇:0.8mm镀锌钢板,静电粉末喷涂 4.门框:1.5mm镀锌钢板门框,静电粉末喷涂 5.气密性:需满足医疗气密性要求 6.所有门材料和五金件须达到及通过国家安全标准及规定，门详图须门厂家进行深化设计、确认后方可施工，费用已综合考虑深化费用 7.做法详见图纸 8.单价已含磁悬浮电机、点检板、门锁、门拉手、五金等完成此项所需费用(五金数量详见设计图纸为准) 9.其他满足设计图纸、招标文件、材料手册、施工规范及其技术要求等相关文件 10.含建筑物超高增加费 | m2 | 7.5 | 2854.07 | 21405.53
本页小计 | [6 empty] | 25310.96
E.1 分部分项工程项目清单计价表
工程名称：深圳市药品检验研究院光明分院建设项目精装修工程-地上精装 |  |  | 标段：深圳市药品检验研究院光明分院建设项目精装修工程 |  |  | 第 51 页 共 56 页
序号 | 项目编码 | 项目名称 | 项目特征描述 | 计量单位 | 工程量 | 金额（元）
[6 empty] | 综合单价 | 合价 | 其中：材料暂估合价
155 | 010802003002 | 成品钢制门-1 | 1.名称:成品钢制门WM，做法详见图纸 2.门扇:0.8mm镀锌钢板,静电粉末喷涂 3.门框:1.5mm镀锌钢板门框,静电粉末喷涂 4.百叶:铝合金百叶 5.所有门均考虑安装不锈钢执手锁,不锈钢门铰链,闭门器,成品插销(带防尘筒)、门套、门窗塞缝收口收边等完成此项所需费用(五金数量详见设计图纸为准) 6.所有门材料和五金件须达到及通过国家安全标准及规定，门详图须门厂家进行深化设计、确认后方可施工，费用已综合考虑深化费用 7.其他满足设计图纸、招标文件、材料手册、施工规范及其技术要求等相关文件 8.含建筑物超高增加费 | m2 | 308.75 | 1065.15 | 328865.06
156 | 010802003003 | 成品钢制门-2 | 1.名称:成品钢制门WM，做法详见图纸 2.门扇:0.8mm镀锌钢板,木纹转印 3.门框:1.5mm镀锌钢板门框,木纹转印 4.百叶:铝合金百叶 5.所有门均考虑安装不锈钢执手锁,不锈钢门铰链,闭门器,成品插销(带防尘筒)、门套、门窗塞缝收口收边等完成此项所需费用(五金数量详见设计图纸为准) 6.所有门材料和五金件须达到及通过国家安全标准及规定，门详图须门厂家进行深化设计、确认后方可施工，费用已综合考虑深化费用 7.其他满足设计图纸、招标文件、材料手册、施工规范及其技术要求等相关文件 8.含建筑物超高增加费 | m2 | 5 | 1248.65 | 6243.25
本页小计 | [6 empty] | 335108.31
E.1 分部分项工程项目清单计价表
工程名称：深圳市药品检验研究院光明分院建设项目精装修工程-地上精装 |  |  | 标段：深圳市药品检验研究院光明分院建设项目精装修工程 |  |  | 第 52 页 共 56 页
序号 | 项目编码 | 项目名称 | 项目特征描述 | 计量单位 | 工程量 | 金额（元）
[6 empty] | 综合单价 | 合价 | 其中：材料暂估合价
157 | 010802004005 | 互锁洁净门 | 1.名称:互锁洁净门 2.门板要求:门板1.0mm冷板烤漆,芯材铝蜂窝 3.门框要求:1.5mm冷板烤漆 4.观察窗类型:玻璃视窗400*600 5.所有门均考虑安装闭门器、上插销、304不锈钢门把手、下沉式气密条、不锈钢304合页、304不锈钢防撞带、升降扫地条离地、打胶密封条、5*55自钻螺丝安装外盖头密封、塞缝收口收边等所有完成该项工作内容的费用 6.做法详见图纸 7.费用含建筑物超高增加费 8.其他满足设计图纸.招标文件.材料手册.施工规范及其技术要求等相关文件 | m2 | 3.75 | 1400.27 | 5251.01
158 | 010802004006 | 洁净门 | 1.名称:洁净门 2.门板要求:门板1.0mm冷板烤漆,芯材铝蜂窝 3.门框要求:1.5mm冷板烤漆 4.观察窗类型:玻璃视窗400*600 5.所有门均考虑安装闭门器（180°开启已综合考虑）、上插销、304不锈钢门把手、下沉式气密条、塞缝收口收边等所有完成该项工作内容的费用 6.费用含建筑物超高增加费 7.其他满足设计图纸.招标文件.材料手册.施工规范及其技术要求等相关文件 | m2 | 3.75 | 1225.89 | 4597.09
159 | 010807002001 | 金属防火窗 | 1.名称:25mm厚纳米水晶硅防火玻璃(A类防火玻璃大于或等于1小时)，8mm厚超白钢化玻璃 2.费用已含窗框、骨架、塞缝、型材、吸热型防火灌注料、1.5mm冷轧热镀锌钢板、防火膨胀密封件等所有完成该项工作内容的费用 3.其他满足设计图纸、招标文件、材料手册、施工规范及其技术要求等相关文件 4.做法详见图纸 5.综合考虑墙体类型及厚度差异 6.按设计图示洞口尺寸以面积计算 7.含建筑物超高增加费 | m2 | 88.5 | 1331.15 | 117806.78
本页小计 | [6 empty] | 127654.88
E.1 分部分项工程项目清单计价表
工程名称：深圳市药品检验研究院光明分院建设项目精装修工程-地上精装 |  |  | 标段：深圳市药品检验研究院光明分院建设项目精装修工程 |  |  | 第 53 页 共 56 页
序号 | 项目编码 | 项目名称 | 项目特征描述 | 计量单位 | 工程量 | 金额（元）
[6 empty] | 综合单价 | 合价 | 其中：材料暂估合价
160 | 010807001001 | 金属(塑钢、断桥)窗 | 1.GL-02双层8mm厚超白钢化玻璃 2.含配套固定件、对应型材、窗框 3.计算规则:按设计图示洞口尺寸以面积计算 4.其他:综合考虑防火、防腐、防锈、防雷、深化设计，满足图纸、招标文件及专业技术规范要求 5.综合考虑墙体厚度差异 6.做法详见图纸 7.含建筑物超高增加费 | m2 | 532.1 | 548.71 | 291968.59
161 | 010804007001 | 钢制隔音门 | 1.名称:钢制隔声门，做法详见图纸 2.门板;0.8mm镀锌钢板木纹转印，50mm钢制填充隔音棉板 3.门扇:0.8mm镀锌钢板,木纹转印 4.门框:1.5mm镀锌钢板门框,木纹转印 5.隔音要求：90dB 6.所有门均考虑安装不锈钢执手锁,不锈钢门铰链,闭门器,密闭隔声条、门套、门窗塞缝收口收边等完成此项所需费用(五金数量详见设计图纸为准) 7.所有门材料和五金件须达到及通过国家安全标准及规定，门详图须门厂家进行深化设计、确认后方可施工，费用已综合考虑深化费用 8.其他满足设计图纸、招标文件、材料手册、施工规范及其技术要求等相关文件 9.含建筑物超高增加费 | m2 | 7.5 | 1740.93 | 13056.98
本页小计 | [6 empty] | 305025.57
E.1 分部分项工程项目清单计价表
工程名称：深圳市药品检验研究院光明分院建设项目精装修工程-地上精装 |  |  | 标段：深圳市药品检验研究院光明分院建设项目精装修工程 |  |  | 第 54 页 共 56 页
序号 | 项目编码 | 项目名称 | 项目特征描述 | 计量单位 | 工程量 | 金额（元）
[6 empty] | 综合单价 | 合价 | 其中：材料暂估合价
162 | 010804007002 | 钢制隔音门 | 1.名称:钢制隔声门，做法详见图纸 2.门板;0.8mm镀锌钢板静电粉末喷涂，50mm钢制填充隔音棉板 3.门扇:0.8mm镀锌钢板,静电粉末喷涂 4.门框:1.5mm镀锌钢板门框,静电粉末喷涂 5.隔音要求：90dB 6.所有门均考虑安装不锈钢执手锁,不锈钢门铰链,闭门器,密闭隔声条、门套、门窗塞缝收口收边等完成此项所需费用(五金数量详见设计图纸为准) 7.所有门材料和五金件须达到及通过国家安全标准及规定，门详图须门厂家进行深化设计、确认后方可施工，费用已综合考虑深化费用 8.其他满足设计图纸、招标文件、材料手册、施工规范及其技术要求等相关文件 9.含建筑物超高增加费 | m2 | 7.5 | 1647.53 | 12356.48
163 | 010807001002 | 隔声窗 | 1.双层中空隔声玻璃规格为厚16(5+6+5)mm，中间隔声空气层 2.配套钢龙骨、窗框，根据不同隔墙宽选用对应型材 3.隔音要求：90dB 4.其他:综合考虑防火、防腐、防锈、防雷、深化设计，满足图纸、招标文件及专业技术规范要求 5.做法详见图纸 6.按设计图示洞口尺寸以面积计算 7.含建筑物超高增加费 | m2 | 9 | 1559.34 | 14034.06
164 | 010802004007 | 抗爆门 | 1.名称:成品抗爆门，参考图集14J938/A4/A型抗爆门选用表/KMAS-3000KP(3000kPa 无门槛,手动,有抗穿透能力) 2.建筑物超高增加费 3.其他满足设计图纸.招标文件.材料手册.施工规范及其技术要求等相关文件 | m2 | 9.58 | 4649.84 | 44545.47
本页小计 | [6 empty] | 70936.01
E.1 分部分项工程项目清单计价表
工程名称：深圳市药品检验研究院光明分院建设项目精装修工程-地上精装 |  |  | 标段：深圳市药品检验研究院光明分院建设项目精装修工程 |  |  | 第 55 页 共 56 页
序号 | 项目编码 | 项目名称 | 项目特征描述 | 计量单位 | 工程量 | 金额（元）
[6 empty] | 综合单价 | 合价 | 其中：材料暂估合价
165 | 010805001001 | 电子感应门 | 1.名称:业务大厅电动玻璃门 2.材质:12+1.14pvb+12mm钢化夹胶玻璃 3.做法详见T-M07/S01、T-M07/A 4.含电动玻璃门五金配件及固定方式:1mm深色不锈钢、磁悬浮电机、专业配件固定、角钢、膨胀螺栓、角码、轨道、吊轮等五金配件及所有完成该项工作内容的费用 5.其他满足设计图纸、招标文件、材料手册、施工规范及其技术要求等相关文件 6.含建筑物超高增加费 | m2 | 26.28 | 1994.94 | 52427.02
166 | 010802001001 | 管井暗门-玻纤树脂板 | 1.面层:3厚玻纤树脂板 2.费用已含消火栓门内部骨架及基层，180度暗藏铰链、门吸等五金制安 3.详见节点T-DY25/S03 4.其他满足设计图纸、招标文件等相关文件要求 5.含建筑物超高增加费 | m2 | 27.4 | 650.66 | 17828.08
167 | 010802001002 | 卫生间墙面管井暗门 | 1.面层:10厚墙砖，10mm厚水泥纤维板 2.1.2厚不锈钢，10mm厚硅酸钙板基层 3.费用含消火栓门内部骨架及基层、成品合金铰链开启角度≥160度等五金制安 4.详见节点T-DY25/S05 5.其他满足设计图纸、招标文件等相关文件要求 6.含建筑物超高增加费 | m2 | 68.97 | 734.92 | 50687.43
168 | 010802001003 | 石材暗门 | 1.面层:ST-02白色大理石 2.1厚不锈钢，8mm厚硅酸钙板基层 3.含干挂石材配件、成品合金、天地固定开门轴承等完成此项工序所需费用 4.详见节点T-DY28/S03 5.其他满足设计图纸、招标文件等相关文件要求 6.含建筑物超高增加费 | m2 | 10.79 | 1309.52 | 14129.72
本页小计 | [6 empty] | 135072.25
E.1 分部分项工程项目清单计价表
工程名称：深圳市药品检验研究院光明分院建设项目精装修工程-地上精装 |  |  | 标段：深圳市药品检验研究院光明分院建设项目精装修工程 |  |  | 第 56 页 共 56 页
序号 | 项目编码 | 项目名称 | 项目特征描述 | 计量单位 | 工程量 | 金额（元）
[6 empty] | 综合单价 | 合价 | 其中：材料暂估合价
169 | 010802001004 | 复合铝板墙面管井暗门 | 1.面层:复合铝板 2.12厚水泥纤维板 3.骨架:40*40*4镀锌方钢框架 4.含消火栓门内部骨架及基层，含天地轴门铰、暗藏门环、推弹门吸、不锈钢拉手等五金制安 5.详见节点T-DY25/S02 6.其他满足设计图纸、招标文件等相关文件要求 7.含建筑物超高增加费 | m2 | 177.08 | 688.72 | 121958.54
170 | 011205001010 | 墙面大样-电梯按钮位置 | 1.面层:2.0mm厚深灰色不锈钢 2.6mm双层硅酸钙板 3.含骨架等其他完成此项所需工序、材料费用 4.详见节点T-DY27/S02 5.其他满足设计图纸、招标文件等相关文件要求 6.含建筑物超高增加费 | m2 | 15.05 | 367 | 5523.35
本页小计 | [6 empty] | 127481.89
合计 | [6 empty] | 31250342.58

## E.4 其他项目清单计价表
E.4 其他项目清单计价表
工程名称：深圳市药品检验研究院光明分院建设项目精装修工程-地上精装 |  | 标段：深圳市药品检验研究院光明分院建设项目精装修工程 |  | 第 1 页 共 1 页
序号 | 项目名称 |  | 金额（元） | 备注
1 | 暂列金额 |  |  | (分部分项费+措施项目费)*暂列金额费率(5%～10%)
2 | 专业工程暂估价
3 | 计日工
4 | 总承包服务费
5 | 发承包双方约定的其他项目
6 | 材料暂估价 |  |  | 仅统计汇总材料暂估价总金额，材料暂估价应计入清单项目综合单价，不重复计入建安工程费中
合计

## E.5 增值税计价表
E.5 增值税计价表
工程名称：深圳市药品检验研究院光明分院建设项目精装修工程-地上精装 |  |  | 标段：深圳市药品检验研究院光明分院建设项目精装修工程 |  | 第 1 页 共 1 页
序号 | 项目名称 | 计算基础说明 |  | 计算基础 | 税率（%） | 金额（元）
1 | 增值税 | 分部分项工程+措施项目+其他项目-专业工程暂估价 |  | 33298041.7 | 9 | 2996823.75
合 计 | [5 empty] | 2996823.75

## E.7 暂列金额明细表
E.7 暂列金额明细表
工程名称：深圳市药品检验研究院光明分院建设项目精装修工程-地上精装 |  | 标段：深圳市药品检验研究院光明分院建设项目精装修工程 |  | 第 1 页 共 1 页
序号 | 项目名称 | 计量单位 | 暂列金额（元） | 备注
1 | 暂列金额 | 项 |  | (分部分项费+措施项目费)*暂列金额费率(5%～10%)
合计