## D.1 工程项目最高投标限价汇总表
D.1 工程项目最高投标限价汇总表
工程名称：中国医学科学院阜外医院深圳医院三期建设项目医疗专项工程Ⅰ标-五层、九层、十层净化工程-智能化工程 |  |  |  | 第 1 页 共 1 页
序号 | 汇 总 内 容 | 金额（元） | 其中
|  |  | 安全文明 施工费 （元） | 暂估价 （元） | 暂列金额 （元）
1 | 中国医学科学院阜外医院深圳医院三期建设项目医疗专项工程Ⅰ标-五层、九层、十层净化工程-智能化工程 | 1632552.59 | 31236.83
合计 |  | 1632552.59 | 31236.83
注：1.暂估价包含专业工程暂估价及材料暂估价。专业工程暂估价为已含税价格，在计算增值税计算基础时不应包含专业工程暂估价金额； 2.本表宜用于按合同标的为工程量清单编制对象的工程汇总计算，以单项工程为工程量清单编制对象的工程可按本表汇总计算。

## D.2 单位工程最高投标限价汇总表
D.2 单位工程最高投标限价汇总表
工程名称：中国医学科学院阜外医院深圳医院三期建设项目医疗专项工程Ⅰ标-五层、九层、十层净化工程-智能化工程 |  | 标段：中国医学科学院阜外医院深圳医院三期建设项目医疗专项工程Ⅰ标 |  | 第 1 页 共 1 页
序号 | 汇总内容 |  | 金额 （元） | 其中： 材料暂估价 （元）
1 | 分部分项工程 |  | 1447409.66
1.1 | 智能化-五层 |  | 855925.59
1.2 | 智能化-九层 |  | 289126.12
1.3 | 智能化-十层 |  | 302357.95
2 | 措施项目 |  | 50345.01
2.1 | 安全文明施工 |  | 31236.83
2.1.1 | 安全文明施工费（按费率计算） |  | 25370.76
2.1.2 | 安全文明施工费（按清单列项）
2.1.3 | 产业工人职业训练专项经费 |  | 5866.07
2.2 | 其他措施项目费 |  | 19108.18
3 | 其他项目
3.1 | 暂列金额
3.2 | 专业工程暂估价
3.3 | 计日工
3.4 | 总承包服务费
4 | 增值税 |  | 134797.92
合计 |  |  | 1632552.59
注：专业工程暂估价为已含税价格，在计算增值税计算基础时不应包含专业工程暂估价金额。

## E.1 分部分项工程项目清单计价表
E.1 分部分项工程项目清单计价表
工程名称：中国医学科学院阜外医院深圳医院三期建设项目医疗专项工程Ⅰ标-五层、九层、十层净化工程-智能化工程 |  |  | 标段：中国医学科学院阜外医院深圳医院三期建设项目医疗专项工程Ⅰ标 |  |  | 第 1 页 共 54 页
序号 | 项目编码 | 项目名称 | 项目特征描述 | 计量单位 | 工程量 | 金额（元）
[6 empty] | 综合单价 | 合价 | 其中：材料暂估合价
|  | 智能化-五层 |  |  |  |  | 855925.59
|  | 综合布线系统 |  |  |  |  | 357589.42
1 | 080502001001 | 机柜、机架 | (1)名称:机柜 (2)规格:42U (3)含底座、承重支架、PDU插座、元器件等附件 (4)增加费:管井、高层建筑增加费、地下室建筑增加费、操作高度增加费等费用综合考虑 (5)其他:应满足招标文件、图纸、施工及验收等相关规范规定要求 | 台 | 1 | 3290.73 | 3290.73
2 | 080502001002 | 机柜、机架 | (1)名称:机柜 (2)规格:27U (3)含底座、承重支架、PDU插座、元器件等附件 (4)增加费:管井、高层建筑增加费、地下室建筑增加费、操作高度增加费等费用综合考虑 (5)其他:应满足招标文件、图纸、施工及验收等相关规范规定要求 | 台 | 2 | 2274.81 | 4549.62
3 | 030502010001 | 信息、网络插座 | (1)名称:单口语音插座 (2)含非屏蔽模块 (3)类别:外网、内网、语音 (4)增加费:管井、高层建筑增加费、地下室建筑增加费、操作高度增加费等费用综合考虑 (5)其他:应满足招标文件、图纸、施工及验收等相关规范规定要求 | 个 | 42 | 46.59 | 1956.78
4 | 030502010002 | 信息、网络插座 | (1)名称:双口数据插座 (2)含非屏蔽模块 (3)类别:外网、内网、语音 (4)增加费:管井、高层建筑增加费、地下室建筑增加费、操作高度增加费等费用综合考虑 (5)其他:应满足招标文件、图纸、施工及验收等相关规范规定要求 | 个 | 173 | 69.56 | 12033.88
本页小计 | [6 empty] | 21831.01
E.1 分部分项工程项目清单计价表
工程名称：中国医学科学院阜外医院深圳医院三期建设项目医疗专项工程Ⅰ标-五层、九层、十层净化工程-智能化工程 |  |  | 标段：中国医学科学院阜外医院深圳医院三期建设项目医疗专项工程Ⅰ标 |  |  | 第 2 页 共 54 页
序号 | 项目编码 | 项目名称 | 项目特征描述 | 计量单位 | 工程量 | 金额（元）
[6 empty] | 综合单价 | 合价 | 其中：材料暂估合价
5 | 030501010001 | 路由器 | (1)名称:无线AP (2)配置形式:综合考虑 (3)增加费:管井、高层建筑增加费、地下室建筑增加费、操作高度增加费等费用综合考虑 (4)其他:应满足招标文件、图纸、施工及验收等相关规范规定要求 | 台 | 22 | 1744.38 | 38376.36
6 | 030412002005 | 线槽 | (1)名称:金属线槽 (2)规格:MR300*100 (3)含弯头、三通、大小头及盖、连接片等配件 (4)含普通、成品及综合支吊架制作、安装、除锈、刷油、接地等 (5)附属工作:包含穿越墙、板等结构的孔洞预留、预埋，敷设完成后的防水密封或防火处理及按设计要求、规范要求的封堵等所有工作内容 (6)增加费:管井、高层建筑增加费、地下室建筑增加费、操作高度增加费等费用综合考虑 (7)其他:应满足招标文件、图纸、施工及验收等相关规范规定要求 | m | 346.4 | 123.95 | 42936.28
7 | 030412001024 | 配管 | (1)名称:电气配管 (2)规格:JDG20 (3)配置形式:明配或吊顶内敷设，包含普通支吊架/综合成品支吊架制作安装、除锈、刷油等全部工作内窖 (4)增加费:管井、高层建筑增加费、地下室建筑增加费、操作高度增加费等费用综合考虑 (5)其他:应满足招标文件、图纸、施工及验收等相关规范规定要求 | m | 1625.96 | 27.84 | 45266.73
本页小计 | [6 empty] | 126579.37
E.1 分部分项工程项目清单计价表
工程名称：中国医学科学院阜外医院深圳医院三期建设项目医疗专项工程Ⅰ标-五层、九层、十层净化工程-智能化工程 |  |  | 标段：中国医学科学院阜外医院深圳医院三期建设项目医疗专项工程Ⅰ标 |  |  | 第 3 页 共 54 页
序号 | 项目编码 | 项目名称 | 项目特征描述 | 计量单位 | 工程量 | 金额（元）
[6 empty] | 综合单价 | 合价 | 其中：材料暂估合价
8 | 030412001025 | 配管 | (1)名称:电气配管 (2)规格:JDG20 (3)配置形式:暗配 (4)增加费:管井、高层建筑增加费、地下室建筑增加费、操作高度增加费等费用综合考虑 (5)其他:应满足招标文件、图纸、施工及验收等相关规范规定要求 | m | 1033.8 | 14.81 | 15310.58
9 | 030412001026 | 配管 | (1)名称:金属软管 (2)规格:DN20 (3)配置形式:明配或吊顶内敷设 (4)增加费:管井、高层建筑增加费、地下室建筑增加费、操作高度增加费等费用综合考虑 (5)其他:应满足招标文件、图纸、施工及验收等相关规范规定要求 | m | 26.4 | 27.41 | 723.62
10 | 030502003001 | 双绞线缆 | (1)名称:6类非屏蔽双绞线 (2)规格:CAT6 (3)燃烧性能≥B1级、燃烧产烟毒性为t0级、燃烧滴落物/微粒等级为d0级 (4)含水晶头、连接器 (5)增加费:管井、高层建筑增加费、地下室建筑增加费、操作高度增加费等费用综合考虑 (6)其他:应满足招标文件、图纸、施工及验收等相关规范规定要求 | m | 23144.03 | 7.26 | 168025.66
11 | 031301001007 | 凿(压、切割)槽 | (1)名称:凿槽及恢复 (2)规格:埋管管径DN20 (3)类型:管道敷设 (4)填充(恢复)方式:含开槽、基层恢复、找平层恢复、挂网、面层恢复，恢复砂浆强度综合考虑 (5)增加费:管井、高层建筑增加费、地下室建筑增加费、操作高度增加费等费用综合考虑 (6)其他:详见施工图、招标文件及技术要求，满足现行相关规范要求 | m | 1033.8 | 7.31 | 7557.08
本页小计 | [6 empty] | 191616.94
E.1 分部分项工程项目清单计价表
工程名称：中国医学科学院阜外医院深圳医院三期建设项目医疗专项工程Ⅰ标-五层、九层、十层净化工程-智能化工程 |  |  | 标段：中国医学科学院阜外医院深圳医院三期建设项目医疗专项工程Ⅰ标 |  |  | 第 4 页 共 54 页
序号 | 项目编码 | 项目名称 | 项目特征描述 | 计量单位 | 工程量 | 金额（元）
[6 empty] | 综合单价 | 合价 | 其中：材料暂估合价
12 | 030412006007 | 接线盒 | (1)名称:接线盒 (2)材质:钢制 (3)规格:86型 (4)安装方式:暗装 (5)增加费:管井、高层建筑增加费、地下室建筑增加费、操作高度增加费等费用综合考虑 (6)其他:应满足招标文件、图纸、施工及验收等相关规范规定要求 | 个 | 1060 | 14.05 | 14893
13 | 030502017001 | 双绞线缆测试 | (1)名称:双绞线缆测试 (2)增加费:管井、高层建筑增加费、地下室建筑增加费、操作高度增加费等费用综合考虑 (3)其他:应满足招标文件、图纸、施工及验收等相关规范规定要求 | 链路 | 410 | 6.51 | 2669.1
|  | 视频闭路监控系统 |  |  |  |  | 219917.14
14 | 030501015001 | 交换机 | (1)名称:48口POE千兆网络交换机 (2)增加费:管井、高层建筑增加费、地下室建筑增加费、操作高度增加费等费用综合考虑 (3)其他:应满足招标文件、图纸、施工及验收等相关规范规定要求 | 台 | 1 | 6150.99 | 6150.99
15 | 030501015002 | 交换机 | (1)名称:24口POE千兆网络交换机 (2)增加费:管井、高层建筑增加费、地下室建筑增加费、操作高度增加费等费用综合考虑 (3)其他:应满足招标文件、图纸、施工及验收等相关规范规定要求 | 台 | 2 | 3566.26 | 7132.52
16 | 030506015001 | 录像设备 | (1)名称:48路NVR录像机+18*6T硬盘 (2)增加费:管井、高层建筑增加费、地下室建筑增加费、操作高度增加费等费用综合考虑 (3)其他:应满足招标文件、图纸、施工及验收等相关规范规定要求 | 台 | 2 | 25167.93 | 50335.86
本页小计 | [6 empty] | 81181.47
E.1 分部分项工程项目清单计价表
工程名称：中国医学科学院阜外医院深圳医院三期建设项目医疗专项工程Ⅰ标-五层、九层、十层净化工程-智能化工程 |  |  | 标段：中国医学科学院阜外医院深圳医院三期建设项目医疗专项工程Ⅰ标 |  |  | 第 5 页 共 54 页
序号 | 项目编码 | 项目名称 | 项目特征描述 | 计量单位 | 工程量 | 金额（元）
[6 empty] | 综合单价 | 合价 | 其中：材料暂估合价
17 | 030506015002 | 录像设备 | (1)名称:48路NVR录像机+25*6T硬盘 (2)增加费:管井、高层建筑增加费、地下室建筑增加费、操作高度增加费等费用综合考虑 (3)其他:应满足招标文件、图纸、施工及验收等相关规范规定要求 | 台 | 1 | 33948.92 | 33948.92
18 | 030506010001 | 监控摄像设备 | (1)名称:彩色半球摄像头 (2)类别:400万 (3)规格:数字宽动态，最大图像尺寸2560 * 1440，主码流支持H.265/H.264，支持10 M/100 M自适应以太网口，1路音频输入，1路音频输出，支持DC12V+POE供电，支持防反接保护 (4)附属工作:含镜头、护罩、支架等 (5)安装方式:吊顶或支架安装 (6)增加费:管井、高层建筑增加费、地下室建筑增加费、操作高度增加费等费用综合考虑 (7)其他:应满足招标文件、图纸、施工及验收等相关规范规定要求 | 台 | 84 | 934.75 | 78519
19 | 030412001027 | 配管 | (1)名称:电气配管 (2)规格:JDG20 (3)配置形式:明配或吊顶内敷设，包含普通支吊架/综合成品支吊架制作安装、除锈、刷油等全部工作内窖 (4)增加费:管井、高层建筑增加费、地下室建筑增加费、操作高度增加费等费用综合考虑 (5)其他:应满足招标文件、图纸、施工及验收等相关规范规定要求 | m | 487.08 | 27.84 | 13560.31
本页小计 | [6 empty] | 126028.23
E.1 分部分项工程项目清单计价表
工程名称：中国医学科学院阜外医院深圳医院三期建设项目医疗专项工程Ⅰ标-五层、九层、十层净化工程-智能化工程 |  |  | 标段：中国医学科学院阜外医院深圳医院三期建设项目医疗专项工程Ⅰ标 |  |  | 第 6 页 共 54 页
序号 | 项目编码 | 项目名称 | 项目特征描述 | 计量单位 | 工程量 | 金额（元）
[6 empty] | 综合单价 | 合价 | 其中：材料暂估合价
20 | 030412001028 | 配管 | (1)名称:金属软管 (2)规格:DN20 (3)配置形式:明配或吊顶内敷设 (4)增加费:管井、高层建筑增加费、地下室建筑增加费、操作高度增加费等费用综合考虑 (5)其他:应满足招标文件、图纸、施工及验收等相关规范规定要求 | m | 99.6 | 27.41 | 2730.04
21 | 030502003002 | 双绞线缆 | (1)名称:6类非屏蔽双绞线 (2)规格:CAT6 (3)燃烧性能≥B1级、燃烧产烟毒性为t0级、燃烧滴落物/微粒等级为d0级 (4)含水晶头、连接器 (5)增加费:管井、高层建筑增加费、地下室建筑增加费、操作高度增加费等费用综合考虑 (6)其他:应满足招标文件、图纸、施工及验收等相关规范规定要求 | m | 3495.12 | 7.26 | 25374.57
22 | 030502007001 | 跳线、跳纤 | (1)名称:6类非屏蔽跳线 (2)类别:2m/条，LSZH (3)增加费:管井、高层建筑增加费、地下室建筑增加费、操作高度增加费等费用综合考虑 (4)其他:应满足招标文件、图纸、施工及验收等相关规范规定要求 | 条 | 3 | 15.92 | 47.76
23 | 030502017002 | 双绞线缆测试 | (1)名称:双绞线缆测试 (2)增加费:管井、高层建筑增加费、地下室建筑增加费、操作高度增加费等费用综合考虑 (3)其他:应满足招标文件、图纸、施工及验收等相关规范规定要求 | 链路 | 84 | 6.51 | 546.84
24 | 030505019001 | 视频系统调试及试运行 | (1)名称:监控系统调试 (2)增加费:管井、高层建筑增加费、地下室建筑增加费、操作高度增加费等费用综合考虑 (3)其他:应满足招标文件、图纸、施工及验收等相关规范规定要求 | 系统 | 1 | 1570.33 | 1570.33
|  | 背景音乐系统 |  |  |  |  | 91829.57
本页小计 | [6 empty] | 30269.54
E.1 分部分项工程项目清单计价表
工程名称：中国医学科学院阜外医院深圳医院三期建设项目医疗专项工程Ⅰ标-五层、九层、十层净化工程-智能化工程 |  |  | 标段：中国医学科学院阜外医院深圳医院三期建设项目医疗专项工程Ⅰ标 |  |  | 第 7 页 共 54 页
序号 | 项目编码 | 项目名称 | 项目特征描述 | 计量单位 | 工程量 | 金额（元）
[6 empty] | 综合单价 | 合价 | 其中：材料暂估合价
25 | 030505011001 | 公共广播、背景音乐系统设备 | (1)名称:多媒体播放机 (2)增加费:管井、高层建筑增加费、地下室建筑增加费、操作高度增加费等费用综合考虑 (3)其他:应满足招标文件、图纸、施工及验收等相关规范规定要求 | 台 | 3 | 1438.78 | 4316.34
26 | 030505007001 | 会议专用设备 | (1)名称:呼叫话筒+扩展键盘 (2)增加费:管井、高层建筑增加费、地下室建筑增加费、操作高度增加费等费用综合考虑 (3)其他:应满足招标文件、图纸、施工及验收等相关规范规定要求 | 台 | 3 | 1439.25 | 4317.75
27 | 030505004001 | 功率放大器 | (1)名称:前置四分区定压功放 (2)规格:100W (3)增加费:管井、高层建筑增加费、地下室建筑增加费、操作高度增加费等费用综合考虑 (4)其他:应满足招标文件、图纸、施工及验收等相关规范规定要求 | 台 | 3 | 2983.51 | 8950.53
28 | 030505005001 | 扬声器 | (1)名称:嵌入式喇叭 (2)规格:3W (3)增加费:管井、高层建筑增加费、地下室建筑增加费、操作高度增加费等费用综合考虑 (4)其他:应满足招标文件、图纸、施工及验收等相关规范规定要求 | 台 | 83 | 83.25 | 6909.75
29 | 030505005002 | 扬声器 | (1)名称:拾音器 (2)规格:3W (3)增加费:管井、高层建筑增加费、地下室建筑增加费、操作高度增加费等费用综合考虑 (4)其他:应满足招标文件、图纸、施工及验收等相关规范规定要求 | 台 | 2 | 210.74 | 421.48
本页小计 | [6 empty] | 24915.85
E.1 分部分项工程项目清单计价表
工程名称：中国医学科学院阜外医院深圳医院三期建设项目医疗专项工程Ⅰ标-五层、九层、十层净化工程-智能化工程 |  |  | 标段：中国医学科学院阜外医院深圳医院三期建设项目医疗专项工程Ⅰ标 |  |  | 第 8 页 共 54 页
序号 | 项目编码 | 项目名称 | 项目特征描述 | 计量单位 | 工程量 | 金额（元）
[6 empty] | 综合单价 | 合价 | 其中：材料暂估合价
30 | 030413013022 | 照明开关、按钮 | (1)名称:调音开关 (2)规格:250V.10A (3)增加费:管井、高层建筑增加费、地下室建筑增加费、操作高度增加费等费用综合考虑 (4)其他:应满足招标文件、图纸、施工及验收等相关规范规定要求 | 套 | 57 | 75.4 | 4297.8
31 | 030406001006 | 蓄电池 | (1)名称:强切电源 (2)增加费:管井、高层建筑增加费、地下室建筑增加费、操作高度增加费等费用综合考虑 (3)其他:应满足招标文件、图纸、施工及验收等相关规范规定要求 | 个 | 3 | 1219.45 | 3658.35
32 | 030412001029 | 配管 | (1)名称:电气配管 (2)规格:JDG20 (3)配置形式:明配或吊顶内敷设，包含普通支吊架/综合成品支吊架制作安装、除锈、刷油等全部工作内窖 (4)增加费:管井、高层建筑增加费、地下室建筑增加费、操作高度增加费等费用综合考虑 (5)其他:应满足招标文件、图纸、施工及验收等相关规范规定要求 | m | 467.56 | 27.84 | 13016.87
33 | 030412001030 | 配管 | (1)名称:电气配管 (2)规格:JDG20 (3)配置形式:暗配 (4)增加费:管井、高层建筑增加费、地下室建筑增加费、操作高度增加费等费用综合考虑 (5)其他:应满足招标文件、图纸、施工及验收等相关规范规定要求 | m | 1477.55 | 14.81 | 21882.52
本页小计 | [6 empty] | 42855.54
E.1 分部分项工程项目清单计价表
工程名称：中国医学科学院阜外医院深圳医院三期建设项目医疗专项工程Ⅰ标-五层、九层、十层净化工程-智能化工程 |  |  | 标段：中国医学科学院阜外医院深圳医院三期建设项目医疗专项工程Ⅰ标 |  |  | 第 9 页 共 54 页
序号 | 项目编码 | 项目名称 | 项目特征描述 | 计量单位 | 工程量 | 金额（元）
[6 empty] | 综合单价 | 合价 | 其中：材料暂估合价
34 | 030412001031 | 配管 | (1)名称:金属软管 (2)规格:DN20 (3)配置形式:明配或吊顶内敷设 (4)增加费:管井、高层建筑增加费、地下室建筑增加费、操作高度增加费等费用综合考虑 (5)其他:应满足招标文件、图纸、施工及验收等相关规范规定要求 | m | 99.6 | 27.41 | 2730.04
35 | 030502007002 | 跳线、跳纤 | (1)名称:音频线缆 (2)增加费:管井、高层建筑增加费、地下室建筑增加费、操作高度增加费等费用综合考虑 (3)其他:应满足招标文件、图纸、施工及验收等相关规范规定要求 | 条 | 3 | 12.97 | 38.91
36 | 030412004022 | 配线 | (1)名称:配线 (2)规格:WDZB-B1(T1、D1)-RYJS-3*1.5 (3)配置形式:综合考虑 (4)增加费:管井、高层建筑增加费、地下室建筑增加费、操作高度增加费等费用综合考虑 (5)其他:应满足招标文件、图纸、施工及验收等相关规范规定要求 | m | 1337.45 | 9.19 | 12291.17
37 | 030412004023 | 配线 | (1)名称:配线 (2)规格:WDZN-RYY-2*1.0 (3)配置形式:综合考虑 (4)增加费:管井、高层建筑增加费、地下室建筑增加费、操作高度增加费等费用综合考虑 (5)其他:应满足招标文件、图纸、施工及验收等相关规范规定要求 | m | 738.78 | 4.66 | 3442.71
38 | 030412004024 | 配线 | (1)名称:配线 (2)规格:WDZ-RYSP-2*1.0 (3)配置形式:综合考虑 (4)增加费:管井、高层建筑增加费、地下室建筑增加费、操作高度增加费等费用综合考虑 (5)其他:应满足招标文件、图纸、施工及验收等相关规范规定要求 | m | 6 | 5.18 | 31.08
本页小计 | [6 empty] | 18533.91
E.1 分部分项工程项目清单计价表
工程名称：中国医学科学院阜外医院深圳医院三期建设项目医疗专项工程Ⅰ标-五层、九层、十层净化工程-智能化工程 |  |  | 标段：中国医学科学院阜外医院深圳医院三期建设项目医疗专项工程Ⅰ标 |  |  | 第 10 页 共 54 页
序号 | 项目编码 | 项目名称 | 项目特征描述 | 计量单位 | 工程量 | 金额（元）
[6 empty] | 综合单价 | 合价 | 其中：材料暂估合价
39 | 030502003003 | 双绞线缆 | (1)名称:6类非屏蔽双绞线 (2)规格:CAT6 (3)燃烧性能≥B1级、燃烧产烟毒性为t0级、燃烧滴落物/微粒等级为d0级 (4)含水晶头、连接器 (5)增加费:管井、高层建筑增加费、地下室建筑增加费、操作高度增加费等费用综合考虑 (6)其他:应满足招标文件、图纸、施工及验收等相关规范规定要求 | m | 3 | 7.26 | 21.78
40 | 031301001008 | 凿(压、切割)槽 | (1)名称:凿槽及恢复 (2)规格:埋管管径DN20 (3)类型:管道敷设 (4)填充(恢复)方式:含开槽、基层恢复、找平层恢复、挂网、面层恢复，恢复砂浆强度综合考虑 (5)增加费:管井、高层建筑增加费、地下室建筑增加费、操作高度增加费等费用综合考虑 (6)其他:详见施工图、招标文件及技术要求，满足现行相关规范要求 | m | 466.2 | 7.31 | 3407.92
41 | 030502017003 | 双绞线缆测试 | (1)名称:双绞线缆测试 (2)增加费:管井、高层建筑增加费、地下室建筑增加费、操作高度增加费等费用综合考虑 (3)其他:应满足招标文件、图纸、施工及验收等相关规范规定要求 | 链路 | 83 | 6.51 | 540.33
42 | 030505012001 | 公共广播、背景音乐系统调试及试运行 | (1)名称:背景音乐系统调试 (2)增加费:管井、高层建筑增加费、地下室建筑增加费、操作高度增加费等费用综合考虑 (3)其他:应满足招标文件、图纸、施工及验收等相关规范规定要求 | 系统 | 1 | 1554.24 | 1554.24
|  | 门禁系统 |  |  |  |  | 122657.38
本页小计 | [6 empty] | 5524.27
E.1 分部分项工程项目清单计价表
工程名称：中国医学科学院阜外医院深圳医院三期建设项目医疗专项工程Ⅰ标-五层、九层、十层净化工程-智能化工程 |  |  | 标段：中国医学科学院阜外医院深圳医院三期建设项目医疗专项工程Ⅰ标 |  |  | 第 11 页 共 54 页
序号 | 项目编码 | 项目名称 | 项目特征描述 | 计量单位 | 工程量 | 金额（元）
[6 empty] | 综合单价 | 合价 | 其中：材料暂估合价
43 | 030506008001 | 出入口执行机构设备 | (1)名称:4门门禁控制器 (2)规格:含配套适配器、门禁控制器箱 (3)增加费:管井、高层建筑增加费、地下室建筑增加费、操作高度增加费等费用综合考虑 (4)其他:应满足招标文件、图纸、施工及验收等相关规范规定要求 | 台 | 5 | 1759.21 | 8796.05
44 | 030506008002 | 出入口执行机构设备 | (1)名称:单门磁力锁 (2)增加费:管井、高层建筑增加费、地下室建筑增加费、操作高度增加费等费用综合考虑 (3)其他:应满足招标文件、图纸、施工及验收等相关规范规定要求 | 台 | 3 | 406.65 | 1219.95
45 | 030506008003 | 出入口执行机构设备 | (1)名称:双门磁力锁 (2)增加费:管井、高层建筑增加费、地下室建筑增加费、操作高度增加费等费用综合考虑 (3)其他:应满足招标文件、图纸、施工及验收等相关规范规定要求 | 台 | 16 | 638.34 | 10213.44
46 | 030506008004 | 出入口执行机构设备 | (1)名称:键盘读卡器 (2)增加费:管井、高层建筑增加费、地下室建筑增加费、操作高度增加费等费用综合考虑 (3)其他:应满足招标文件、图纸、施工及验收等相关规范规定要求 | 台 | 19 | 485.99 | 9233.81
47 | 030904003001 | 按钮 | (1)名称:电锁按键 (2)增加费:管井、高层建筑增加费、地下室建筑增加费、操作高度增加费等费用综合考虑 (3)其他:应满足招标文件、图纸、施工及验收等相关规范规定要求 | 个 | 19 | 70.99 | 1348.81
48 | 030506008005 | 出入口执行机构设备 | (1)名称:可视对讲室内机 (2)增加费:管井、高层建筑增加费、地下室建筑增加费、操作高度增加费等费用综合考虑 (3)其他:应满足招标文件、图纸、施工及验收等相关规范规定要求 | 台 | 2 | 1743.14 | 3486.28
本页小计 | [6 empty] | 34298.34
E.1 分部分项工程项目清单计价表
工程名称：中国医学科学院阜外医院深圳医院三期建设项目医疗专项工程Ⅰ标-五层、九层、十层净化工程-智能化工程 |  |  | 标段：中国医学科学院阜外医院深圳医院三期建设项目医疗专项工程Ⅰ标 |  |  | 第 12 页 共 54 页
序号 | 项目编码 | 项目名称 | 项目特征描述 | 计量单位 | 工程量 | 金额（元）
[6 empty] | 综合单价 | 合价 | 其中：材料暂估合价
49 | 030506008006 | 出入口执行机构设备 | (1)名称:可视对讲门口机 (2)增加费:管井、高层建筑增加费、地下室建筑增加费、操作高度增加费等费用综合考虑 (3)其他:应满足招标文件、图纸、施工及验收等相关规范规定要求 | 台 | 8 | 2338.02 | 18704.16
50 | 030406001007 | 蓄电池 | (1)名称:电源适配器 (2)增加费:管井、高层建筑增加费、地下室建筑增加费、操作高度增加费等费用综合考虑 (3)其他:应满足招标文件、图纸、施工及验收等相关规范规定要求 | 个 | 17 | 321.22 | 5460.74
51 | 030412001032 | 配管 | (1)名称:电气配管 (2)规格:JDG20 (3)配置形式:明配或吊顶内敷设，包含普通支吊架/综合成品支吊架制作安装、除锈、刷油等全部工作内窖 (4)增加费:管井、高层建筑增加费、地下室建筑增加费、操作高度增加费等费用综合考虑 (5)其他:应满足招标文件、图纸、施工及验收等相关规范规定要求 | m | 542.08 | 27.84 | 15091.51
52 | 030412001033 | 配管 | (1)名称:电气配管 (2)规格:JDG20 (3)配置形式:暗配 (4)增加费:管井、高层建筑增加费、地下室建筑增加费、操作高度增加费等费用综合考虑 (5)其他:应满足招标文件、图纸、施工及验收等相关规范规定要求 | m | 215.7 | 14.81 | 3194.52
本页小计 | [6 empty] | 42450.93
E.1 分部分项工程项目清单计价表
工程名称：中国医学科学院阜外医院深圳医院三期建设项目医疗专项工程Ⅰ标-五层、九层、十层净化工程-智能化工程 |  |  | 标段：中国医学科学院阜外医院深圳医院三期建设项目医疗专项工程Ⅰ标 |  |  | 第 13 页 共 54 页
序号 | 项目编码 | 项目名称 | 项目特征描述 | 计量单位 | 工程量 | 金额（元）
[6 empty] | 综合单价 | 合价 | 其中：材料暂估合价
53 | 030412001034 | 配管 | (1)名称:电气配管 (2)规格:JDG25 (3)配置形式:明配或吊顶内敷设，包含普通支吊架/综合成品支吊架制作安装、除锈、刷油等全部工作内窖 (4)增加费:管井、高层建筑增加费、地下室建筑增加费、操作高度增加费等费用综合考虑 (5)其他:应满足招标文件、图纸、施工及验收等相关规范规定要求 | m | 166.91 | 32.42 | 5411.22
54 | 030412001035 | 配管 | (1)名称:电气配管 (2)规格:JDG25 (3)配置形式:暗配 (4)增加费:管井、高层建筑增加费、地下室建筑增加费、操作高度增加费等费用综合考虑 (5)其他:应满足招标文件、图纸、施工及验收等相关规范规定要求 | m | 102.6 | 19.31 | 1981.21
55 | 030412004025 | 配线 | (1)名称:配线 (2)规格:RVV3*1.5 (3)配置形式:综合考虑 (4)增加费:管井、高层建筑增加费、地下室建筑增加费、操作高度增加费等费用综合考虑 (5)其他:应满足招标文件、图纸、施工及验收等相关规范规定要求 | m | 89.38 | 6.02 | 538.07
56 | 030412004026 | 配线 | (1)名称:配线 (2)规格:WDZB-B1(T1、D1)-RYY-6*1.0 (3)配置形式:综合考虑 (4)增加费:管井、高层建筑增加费、地下室建筑增加费、操作高度增加费等费用综合考虑 (5)其他:应满足招标文件、图纸、施工及验收等相关规范规定要求 | m | 1187.46 | 12.9 | 15318.23
本页小计 | [6 empty] | 23248.73
E.1 分部分项工程项目清单计价表
工程名称：中国医学科学院阜外医院深圳医院三期建设项目医疗专项工程Ⅰ标-五层、九层、十层净化工程-智能化工程 |  |  | 标段：中国医学科学院阜外医院深圳医院三期建设项目医疗专项工程Ⅰ标 |  |  | 第 14 页 共 54 页
序号 | 项目编码 | 项目名称 | 项目特征描述 | 计量单位 | 工程量 | 金额（元）
[6 empty] | 综合单价 | 合价 | 其中：材料暂估合价
57 | 030412004027 | 配线 | (1)名称:配线 (2)规格:WDZB-B1(T1、D1)-RYY-4*1.0 (3)配置形式:综合考虑 (4)增加费:管井、高层建筑增加费、地下室建筑增加费、操作高度增加费等费用综合考虑 (5)其他:应满足招标文件、图纸、施工及验收等相关规范规定要求 | m | 1163.43 | 6.85 | 7969.5
58 | 030412004028 | 配线 | (1)名称:配线 (2)规格:WDZB-B1(T1、D1)-RYY-2*1.0 (3)配置形式:综合考虑 (4)增加费:管井、高层建筑增加费、地下室建筑增加费、操作高度增加费等费用综合考虑 (5)其他:应满足招标文件、图纸、施工及验收等相关规范规定要求 | m | 1615.18 | 4.42 | 7139.1
59 | 030502003004 | 双绞线缆 | (1)名称:6类非屏蔽双绞线 (2)规格:CAT6 (3)燃烧性能≥B1级、燃烧产烟毒性为t0级、燃烧滴落物/微粒等级为d0级 (4)含水晶头、连接器 (5)增加费:管井、高层建筑增加费、地下室建筑增加费、操作高度增加费等费用综合考虑 (6)其他:应满足招标文件、图纸、施工及验收等相关规范规定要求 | m | 556.4 | 7.26 | 4039.46
60 | 031301001009 | 凿(压、切割)槽 | (1)名称:凿槽及恢复 (2)规格:埋管管径DN20 (3)类型:管道敷设 (4)填充(恢复)方式:含开槽、基层恢复、找平层恢复、挂网、面层恢复，恢复砂浆强度综合考虑 (5)增加费:管井、高层建筑增加费、地下室建筑增加费、操作高度增加费等费用综合考虑 (6)其他:详见施工图、招标文件及技术要求，满足现行相关规范要求 | m | 215.7 | 7.31 | 1576.77
本页小计 | [6 empty] | 20724.83
E.1 分部分项工程项目清单计价表
工程名称：中国医学科学院阜外医院深圳医院三期建设项目医疗专项工程Ⅰ标-五层、九层、十层净化工程-智能化工程 |  |  | 标段：中国医学科学院阜外医院深圳医院三期建设项目医疗专项工程Ⅰ标 |  |  | 第 15 页 共 54 页
序号 | 项目编码 | 项目名称 | 项目特征描述 | 计量单位 | 工程量 | 金额（元）
[6 empty] | 综合单价 | 合价 | 其中：材料暂估合价
61 | 031301001010 | 凿(压、切割)槽 | (1)名称:凿槽及恢复 (2)规格:埋管管径DN25 (3)类型:管道敷设 (4)填充(恢复)方式:含开槽、基层恢复、找平层恢复、挂网、面层恢复，恢复砂浆强度综合考虑 (5)增加费:管井、高层建筑增加费、地下室建筑增加费、操作高度增加费等费用综合考虑 (6)其他:详见施工图、招标文件及技术要求，满足现行相关规范要求 | m | 102.6 | 9.75 | 1000.35
62 | 030502017004 | 双绞线缆测试 | (1)名称:双绞线缆测试 (2)增加费:管井、高层建筑增加费、地下室建筑增加费、操作高度增加费等费用综合考虑 (3)其他:应满足招标文件、图纸、施工及验收等相关规范规定要求 | 链路 | 8 | 6.51 | 52.08
63 | 030506021001 | 安全防范系统调试及试运行 | (1)名称:门禁系统联调 (2)增加费:管井、高层建筑增加费、地下室建筑增加费、操作高度增加费等费用综合考虑 (3)其他:应满足招标文件、图纸、施工及验收等相关规范规定要求 | 系统 | 1 | 882.12 | 882.12
|  | ICU探视呼叫系统 |  |  |  |  | 55072.89
64 | 030412001036 | 配管 | (1)名称:电气配管 (2)规格:JDG20 (3)配置形式:明配或吊顶内敷设，包含普通支吊架/综合成品支吊架制作安装、除锈、刷油等全部工作内窖 (4)增加费:管井、高层建筑增加费、地下室建筑增加费、操作高度增加费等费用综合考虑 (5)其他:应满足招标文件、图纸、施工及验收等相关规范规定要求 | m | 1063.77 | 27.84 | 29615.36
本页小计 | [6 empty] | 31549.91
E.1 分部分项工程项目清单计价表
工程名称：中国医学科学院阜外医院深圳医院三期建设项目医疗专项工程Ⅰ标-五层、九层、十层净化工程-智能化工程 |  |  | 标段：中国医学科学院阜外医院深圳医院三期建设项目医疗专项工程Ⅰ标 |  |  | 第 16 页 共 54 页
序号 | 项目编码 | 项目名称 | 项目特征描述 | 计量单位 | 工程量 | 金额（元）
[6 empty] | 综合单价 | 合价 | 其中：材料暂估合价
65 | 030412001037 | 配管 | (1)名称:电气配管 (2)规格:JDG20 (3)配置形式:暗配 (4)增加费:管井、高层建筑增加费、地下室建筑增加费、操作高度增加费等费用综合考虑 (5)其他:应满足招标文件、图纸、施工及验收等相关规范规定要求 | m | 351 | 14.81 | 5198.31
66 | 030412001038 | 配管 | (1)名称:金属软管 (2)规格:DN20 (3)配置形式:明配或吊顶内敷设 (4)增加费:管井、高层建筑增加费、地下室建筑增加费、操作高度增加费等费用综合考虑 (5)其他:应满足招标文件、图纸、施工及验收等相关规范规定要求 | m | 75.4 | 27.41 | 2066.71
67 | 030412004029 | 配线 | (1)名称:配线 (2)规格:WDZ-RYY-2*2.5 (3)配置形式:综合考虑 (4)增加费:管井、高层建筑增加费、地下室建筑增加费、操作高度增加费等费用综合考虑 (5)其他:应满足招标文件、图纸、施工及验收等相关规范规定要求 | m | 525.64 | 8.16 | 4289.22
68 | 030412004030 | 配线 | (1)名称:配线 (2)规格:WDZ-RYY-2*1.0 (3)配置形式:综合考虑 (4)增加费:管井、高层建筑增加费、地下室建筑增加费、操作高度增加费等费用综合考虑 (5)其他:应满足招标文件、图纸、施工及验收等相关规范规定要求 | m | 13.92 | 5.04 | 70.16
本页小计 | [6 empty] | 11624.4
E.1 分部分项工程项目清单计价表
工程名称：中国医学科学院阜外医院深圳医院三期建设项目医疗专项工程Ⅰ标-五层、九层、十层净化工程-智能化工程 |  |  | 标段：中国医学科学院阜外医院深圳医院三期建设项目医疗专项工程Ⅰ标 |  |  | 第 17 页 共 54 页
序号 | 项目编码 | 项目名称 | 项目特征描述 | 计量单位 | 工程量 | 金额（元）
[6 empty] | 综合单价 | 合价 | 其中：材料暂估合价
69 | 030502003005 | 双绞线缆 | (1)名称:6类非屏蔽双绞线 (2)规格:CAT6 (3)燃烧性能≥B1级、燃烧产烟毒性为t0级、燃烧滴落物/微粒等级为d0级 (4)含水晶头、连接器 (5)增加费:管井、高层建筑增加费、地下室建筑增加费、操作高度增加费等费用综合考虑 (6)其他:应满足招标文件、图纸、施工及验收等相关规范规定要求 | m | 963.77 | 7.26 | 6996.97
70 | 031301001011 | 凿(压、切割)槽 | (1)名称:凿槽及恢复 (2)规格:埋管管径DN20 (3)类型:管道敷设 (4)填充(恢复)方式:含开槽、基层恢复、找平层恢复、挂网、面层恢复，恢复砂浆强度综合考虑 (5)增加费:管井、高层建筑增加费、地下室建筑增加费、操作高度增加费等费用综合考虑 (6)其他:详见施工图、招标文件及技术要求，满足现行相关规范要求 | m | 351 | 7.31 | 2565.81
71 | 030502010003 | 信息、网络插座 | (1)名称:单口语音插座 (2)含非屏蔽模块 (3)类别:外网、内网、语音 (4)增加费:管井、高层建筑增加费、地下室建筑增加费、操作高度增加费等费用综合考虑 (5)其他:应满足招标文件、图纸、施工及验收等相关规范规定要求 | 个 | 66 | 45.66 | 3013.56
72 | 030412006008 | 接线盒 | (1)名称:接线盒 (2)材质:钢制 (3)规格:86型 (4)安装方式:暗装 (5)增加费:管井、高层建筑增加费、地下室建筑增加费、操作高度增加费等费用综合考虑 (6)其他:应满足招标文件、图纸、施工及验收等相关规范规定要求 | 个 | 66 | 13.42 | 885.72
本页小计 | [6 empty] | 13462.06
E.1 分部分项工程项目清单计价表
工程名称：中国医学科学院阜外医院深圳医院三期建设项目医疗专项工程Ⅰ标-五层、九层、十层净化工程-智能化工程 |  |  | 标段：中国医学科学院阜外医院深圳医院三期建设项目医疗专项工程Ⅰ标 |  |  | 第 18 页 共 54 页
序号 | 项目编码 | 项目名称 | 项目特征描述 | 计量单位 | 工程量 | 金额（元）
[6 empty] | 综合单价 | 合价 | 其中：材料暂估合价
73 | 030502017005 | 双绞线缆测试 | (1)名称:双绞线缆测试 (2)增加费:管井、高层建筑增加费、地下室建筑增加费、操作高度增加费等费用综合考虑 (3)其他:应满足招标文件、图纸、施工及验收等相关规范规定要求 | 链路 | 57 | 6.51 | 371.07
|  | 手术室呼叫对讲系统 |  |  |  |  | 8859.19
74 | 030502003006 | 双绞线缆 | (1)名称:6类非屏蔽双绞线 (2)规格:CAT6 (3)燃烧性能≥B1级、燃烧产烟毒性为t0级、燃烧滴落物/微粒等级为d0级 (4)含水晶头、连接器 (5)增加费:管井、高层建筑增加费、地下室建筑增加费、操作高度增加费等费用综合考虑 (6)其他:应满足招标文件、图纸、施工及验收等相关规范规定要求 | m | 164.4 | 7.26 | 1193.54
75 | 030412004031 | 配线 | (1)名称:配线 (2)规格:WDZ-RYY-2*2.5 (3)配置形式:综合考虑 (4)增加费:管井、高层建筑增加费、地下室建筑增加费、操作高度增加费等费用综合考虑 (5)其他:应满足招标文件、图纸、施工及验收等相关规范规定要求 | m | 21.66 | 8.16 | 176.75
76 | 030412004032 | 配线 | (1)名称:配线 (2)规格:WDZ-RYY-2*1.0 (3)配置形式:综合考虑 (4)增加费:管井、高层建筑增加费、地下室建筑增加费、操作高度增加费等费用综合考虑 (5)其他:应满足招标文件、图纸、施工及验收等相关规范规定要求 | m | 57.49 | 5.04 | 289.75
本页小计 | [6 empty] | 2031.11
E.1 分部分项工程项目清单计价表
工程名称：中国医学科学院阜外医院深圳医院三期建设项目医疗专项工程Ⅰ标-五层、九层、十层净化工程-智能化工程 |  |  | 标段：中国医学科学院阜外医院深圳医院三期建设项目医疗专项工程Ⅰ标 |  |  | 第 19 页 共 54 页
序号 | 项目编码 | 项目名称 | 项目特征描述 | 计量单位 | 工程量 | 金额（元）
[6 empty] | 综合单价 | 合价 | 其中：材料暂估合价
77 | 030412001039 | 配管 | (1)名称:电气配管 (2)规格:JDG20 (3)配置形式:明配或吊顶内敷设，包含普通支吊架/综合成品支吊架制作安装、除锈、刷油等全部工作内窖 (4)增加费:管井、高层建筑增加费、地下室建筑增加费、操作高度增加费等费用综合考虑 (5)其他:应满足招标文件、图纸、施工及验收等相关规范规定要求 | m | 198.82 | 27.84 | 5535.15
78 | 030412001040 | 配管 | (1)名称:电气配管 (2)规格:JDG20 (3)配置形式:暗配 (4)增加费:管井、高层建筑增加费、地下室建筑增加费、操作高度增加费等费用综合考虑 (5)其他:应满足招标文件、图纸、施工及验收等相关规范规定要求 | m | 31.2 | 14.81 | 462.07
79 | 030412001041 | 配管 | (1)名称:金属软管 (2)规格:DN20 (3)配置形式:明配或吊顶内敷设 (4)增加费:管井、高层建筑增加费、地下室建筑增加费、操作高度增加费等费用综合考虑 (5)其他:应满足招标文件、图纸、施工及验收等相关规范规定要求 | m | 11.6 | 27.41 | 317.96
80 | 031301001012 | 凿(压、切割)槽 | (1)名称:凿槽及恢复 (2)规格:埋管管径DN20 (3)类型:管道敷设 (4)填充(恢复)方式:含开槽、基层恢复、找平层恢复、挂网、面层恢复，恢复砂浆强度综合考虑 (5)增加费:管井、高层建筑增加费、地下室建筑增加费、操作高度增加费等费用综合考虑 (6)其他:详见施工图、招标文件及技术要求，满足现行相关规范要求 | m | 31.2 | 7.31 | 228.07
本页小计 | [6 empty] | 6543.25
E.1 分部分项工程项目清单计价表
工程名称：中国医学科学院阜外医院深圳医院三期建设项目医疗专项工程Ⅰ标-五层、九层、十层净化工程-智能化工程 |  |  | 标段：中国医学科学院阜外医院深圳医院三期建设项目医疗专项工程Ⅰ标 |  |  | 第 20 页 共 54 页
序号 | 项目编码 | 项目名称 | 项目特征描述 | 计量单位 | 工程量 | 金额（元）
[6 empty] | 综合单价 | 合价 | 其中：材料暂估合价
81 | 030502010004 | 信息、网络插座 | (1)名称:单口语音插座 (2)含非屏蔽模块 (3)类别:外网、内网、语音 (4)增加费:管井、高层建筑增加费、地下室建筑增加费、操作高度增加费等费用综合考虑 (5)其他:应满足招标文件、图纸、施工及验收等相关规范规定要求 | 个 | 10 | 45.66 | 456.6
82 | 030412006009 | 接线盒 | (1)名称:接线盒 (2)材质:钢制 (3)规格:86型 (4)安装方式:暗装 (5)增加费:管井、高层建筑增加费、地下室建筑增加费、操作高度增加费等费用综合考虑 (6)其他:应满足招标文件、图纸、施工及验收等相关规范规定要求 | 个 | 10 | 13.42 | 134.2
83 | 030502017006 | 双绞线缆测试 | (1)名称:双绞线缆测试 (2)增加费:管井、高层建筑增加费、地下室建筑增加费、操作高度增加费等费用综合考虑 (3)其他:应满足招标文件、图纸、施工及验收等相关规范规定要求 | 链路 | 10 | 6.51 | 65.1
|  | 智能化-九层 |  |  |  |  | 289126.12
|  | 综合布线系统 |  |  |  |  | 142037.6
84 | 080502001003 | 机柜、机架 | (1)名称:机柜 (2)规格:24U (3)含底座、承重支架、PDU插座、元器件等附件 (4)增加费:管井、高层建筑增加费、地下室建筑增加费、操作高度增加费等费用综合考虑 (5)其他:应满足招标文件、图纸、施工及验收等相关规范规定要求 | 台 | 1 | 1800.92 | 1800.92
本页小计 | [6 empty] | 2456.82
E.1 分部分项工程项目清单计价表
工程名称：中国医学科学院阜外医院深圳医院三期建设项目医疗专项工程Ⅰ标-五层、九层、十层净化工程-智能化工程 |  |  | 标段：中国医学科学院阜外医院深圳医院三期建设项目医疗专项工程Ⅰ标 |  |  | 第 21 页 共 54 页
序号 | 项目编码 | 项目名称 | 项目特征描述 | 计量单位 | 工程量 | 金额（元）
[6 empty] | 综合单价 | 合价 | 其中：材料暂估合价
85 | 030502010005 | 信息、网络插座 | (1)名称:单口语音插座 (2)含非屏蔽模块 (3)类别:外网、内网、语音 (4)增加费:管井、高层建筑增加费、地下室建筑增加费、操作高度增加费等费用综合考虑 (5)其他:应满足招标文件、图纸、施工及验收等相关规范规定要求 | 个 | 18 | 46.59 | 838.62
86 | 030502010006 | 信息、网络插座 | (1)名称:双口数据插座 (2)含非屏蔽模块 (3)类别:外网、内网、语音 (4)增加费:管井、高层建筑增加费、地下室建筑增加费、操作高度增加费等费用综合考虑 (5)其他:应满足招标文件、图纸、施工及验收等相关规范规定要求 | 个 | 75 | 69.56 | 5217
87 | 030501010002 | 路由器 | (1)名称:无线AP (2)配置形式:综合考虑 (3)增加费:管井、高层建筑增加费、地下室建筑增加费、操作高度增加费等费用综合考虑 (4)其他:应满足招标文件、图纸、施工及验收等相关规范规定要求 | 台 | 25 | 1744.38 | 43609.5
88 | 030412002006 | 线槽 | (1)名称:金属线槽 (2)规格:MR100*100 (3)含弯头、三通、大小头及盖、连接片等配件 (4)含普通、成品及综合支吊架制作、安装、除锈、刷油、接地等 (5)附属工作:包含穿越墙、板等结构的孔洞预留、预埋，敷设完成后的防水密封或防火处理及按设计要求、规范要求的封堵等所有工作内容 (6)增加费:管井、高层建筑增加费、地下室建筑增加费、操作高度增加费等费用综合考虑 (7)其他:应满足招标文件、图纸、施工及验收等相关规范规定要求 | m | 31.62 | 82.24 | 2600.43
本页小计 | [6 empty] | 52265.55
E.1 分部分项工程项目清单计价表
工程名称：中国医学科学院阜外医院深圳医院三期建设项目医疗专项工程Ⅰ标-五层、九层、十层净化工程-智能化工程 |  |  | 标段：中国医学科学院阜外医院深圳医院三期建设项目医疗专项工程Ⅰ标 |  |  | 第 22 页 共 54 页
序号 | 项目编码 | 项目名称 | 项目特征描述 | 计量单位 | 工程量 | 金额（元）
[6 empty] | 综合单价 | 合价 | 其中：材料暂估合价
89 | 030412002007 | 线槽 | (1)名称:金属线槽 (2)规格:MR200*100 (3)含弯头、三通、大小头及盖、连接片等配件 (4)含普通、成品及综合支吊架制作、安装、除锈、刷油、接地等 (5)附属工作:包含穿越墙、板等结构的孔洞预留、预埋，敷设完成后的防水密封或防火处理及按设计要求、规范要求的封堵等所有工作内容 (6)增加费:管井、高层建筑增加费、地下室建筑增加费、操作高度增加费等费用综合考虑 (7)其他:应满足招标文件、图纸、施工及验收等相关规范规定要求 | m | 67.72 | 105.12 | 7118.73
90 | 030412002008 | 线槽 | (1)名称:金属线槽 (2)规格:MR300*100 (3)含弯头、三通、大小头及盖、连接片等配件 (4)含普通、成品及综合支吊架制作、安装、除锈、刷油、接地等 (5)附属工作:包含穿越墙、板等结构的孔洞预留、预埋，敷设完成后的防水密封或防火处理及按设计要求、规范要求的封堵等所有工作内容 (6)增加费:管井、高层建筑增加费、地下室建筑增加费、操作高度增加费等费用综合考虑 (7)其他:应满足招标文件、图纸、施工及验收等相关规范规定要求 | m | 5.06 | 123.95 | 627.19
本页小计 | [6 empty] | 7745.92
E.1 分部分项工程项目清单计价表
工程名称：中国医学科学院阜外医院深圳医院三期建设项目医疗专项工程Ⅰ标-五层、九层、十层净化工程-智能化工程 |  |  | 标段：中国医学科学院阜外医院深圳医院三期建设项目医疗专项工程Ⅰ标 |  |  | 第 23 页 共 54 页
序号 | 项目编码 | 项目名称 | 项目特征描述 | 计量单位 | 工程量 | 金额（元）
[6 empty] | 综合单价 | 合价 | 其中：材料暂估合价
91 | 030412001042 | 配管 | (1)名称:电气配管 (2)规格:JDG20 (3)配置形式:明配或吊顶内敷设，包含普通支吊架/综合成品支吊架制作安装、除锈、刷油等全部工作内窖 (4)增加费:管井、高层建筑增加费、地下室建筑增加费、操作高度增加费等费用综合考虑 (5)其他:应满足招标文件、图纸、施工及验收等相关规范规定要求 | m | 687 | 27.84 | 19126.08
92 | 030412001043 | 配管 | (1)名称:电气配管 (2)规格:JDG20 (3)配置形式:暗配 (4)增加费:管井、高层建筑增加费、地下室建筑增加费、操作高度增加费等费用综合考虑 (5)其他:应满足招标文件、图纸、施工及验收等相关规范规定要求 | m | 362.7 | 14.81 | 5371.59
93 | 030412001044 | 配管 | (1)名称:金属软管 (2)规格:DN20 (3)配置形式:明配或吊顶内敷设 (4)增加费:管井、高层建筑增加费、地下室建筑增加费、操作高度增加费等费用综合考虑 (5)其他:应满足招标文件、图纸、施工及验收等相关规范规定要求 | m | 30 | 27.41 | 822.3
94 | 030502003007 | 双绞线缆 | (1)名称:6类非屏蔽双绞线 (2)规格:CAT6 (3)燃烧性能≥B1级、燃烧产烟毒性为t0级、燃烧滴落物/微粒等级为d0级 (4)含水晶头、连接器 (5)增加费:管井、高层建筑增加费、地下室建筑增加费、操作高度增加费等费用综合考虑 (6)其他:应满足招标文件、图纸、施工及验收等相关规范规定要求 | m | 6353.54 | 7.26 | 46126.7
本页小计 | [6 empty] | 71446.67
E.1 分部分项工程项目清单计价表
工程名称：中国医学科学院阜外医院深圳医院三期建设项目医疗专项工程Ⅰ标-五层、九层、十层净化工程-智能化工程 |  |  | 标段：中国医学科学院阜外医院深圳医院三期建设项目医疗专项工程Ⅰ标 |  |  | 第 24 页 共 54 页
序号 | 项目编码 | 项目名称 | 项目特征描述 | 计量单位 | 工程量 | 金额（元）
[6 empty] | 综合单价 | 合价 | 其中：材料暂估合价
95 | 031301001013 | 凿(压、切割)槽 | (1)名称:凿槽及恢复 (2)规格:埋管管径DN20 (3)类型:管道敷设 (4)填充(恢复)方式:含开槽、基层恢复、找平层恢复、挂网、面层恢复，恢复砂浆强度综合考虑 (5)增加费:管井、高层建筑增加费、地下室建筑增加费、操作高度增加费等费用综合考虑 (6)其他:详见施工图、招标文件及技术要求，满足现行相关规范要求 | m | 362.7 | 6.91 | 2506.26
96 | 030412006010 | 接线盒 | (1)名称:接线盒 (2)材质:钢制 (3)规格:86型 (4)安装方式:暗装 (5)增加费:管井、高层建筑增加费、地下室建筑增加费、操作高度增加费等费用综合考虑 (6)其他:应满足招标文件、图纸、施工及验收等相关规范规定要求 | 个 | 357 | 14.05 | 5015.85
97 | 030502017007 | 双绞线缆测试 | (1)名称:双绞线缆测试 (2)增加费:管井、高层建筑增加费、地下室建筑增加费、操作高度增加费等费用综合考虑 (3)其他:应满足招标文件、图纸、施工及验收等相关规范规定要求 | 链路 | 193 | 6.51 | 1256.43
|  | 视频闭路监控系统 |  |  |  |  | 67985.02
98 | 030501015003 | 交换机 | (1)名称:24口POE千兆网络交换机 (2)增加费:管井、高层建筑增加费、地下室建筑增加费、操作高度增加费等费用综合考虑 (3)其他:应满足招标文件、图纸、施工及验收等相关规范规定要求 | 台 | 2 | 3566.26 | 7132.52
本页小计 | [6 empty] | 15911.06
E.1 分部分项工程项目清单计价表
工程名称：中国医学科学院阜外医院深圳医院三期建设项目医疗专项工程Ⅰ标-五层、九层、十层净化工程-智能化工程 |  |  | 标段：中国医学科学院阜外医院深圳医院三期建设项目医疗专项工程Ⅰ标 |  |  | 第 25 页 共 54 页
序号 | 项目编码 | 项目名称 | 项目特征描述 | 计量单位 | 工程量 | 金额（元）
[6 empty] | 综合单价 | 合价 | 其中：材料暂估合价
99 | 030506015003 | 录像设备 | (1)名称:24路NVR录像机+7*6T硬盘 (2)增加费:管井、高层建筑增加费、地下室建筑增加费、操作高度增加费等费用综合考虑 (3)其他:应满足招标文件、图纸、施工及验收等相关规范规定要求 | 台 | 2 | 10009.38 | 20018.76
100 | 030506010002 | 监控摄像设备 | (1)名称:彩色半球摄像头 (2)类别:400万 (3)规格:数字宽动态，最大图像尺寸2560 * 1440，主码流支持H.265/H.264，支持10 M/100 M自适应以太网口，1路音频输入，1路音频输出，支持DC12V+POE供电，支持防反接保护 (4)附属工作:含镜头、护罩、支架等 (5)安装方式:吊顶或支架安装 (6)增加费:管井、高层建筑增加费、地下室建筑增加费、操作高度增加费等费用综合考虑 (7)其他:应满足招标文件、图纸、施工及验收等相关规范规定要求 | 台 | 29 | 934.75 | 27107.75
101 | 030412001045 | 配管 | (1)名称:电气配管 (2)规格:JDG20 (3)配置形式:明配或吊顶内敷设，包含普通支吊架/综合成品支吊架制作安装、除锈、刷油等全部工作内窖 (4)增加费:管井、高层建筑增加费、地下室建筑增加费、操作高度增加费等费用综合考虑 (5)其他:应满足招标文件、图纸、施工及验收等相关规范规定要求 | m | 164.52 | 27.84 | 4580.24
本页小计 | [6 empty] | 51706.75
E.1 分部分项工程项目清单计价表
工程名称：中国医学科学院阜外医院深圳医院三期建设项目医疗专项工程Ⅰ标-五层、九层、十层净化工程-智能化工程 |  |  | 标段：中国医学科学院阜外医院深圳医院三期建设项目医疗专项工程Ⅰ标 |  |  | 第 26 页 共 54 页
序号 | 项目编码 | 项目名称 | 项目特征描述 | 计量单位 | 工程量 | 金额（元）
[6 empty] | 综合单价 | 合价 | 其中：材料暂估合价
102 | 030412001046 | 配管 | (1)名称:金属软管 (2)规格:DN20 (3)配置形式:明配或吊顶内敷设 (4)增加费:管井、高层建筑增加费、地下室建筑增加费、操作高度增加费等费用综合考虑 (5)其他:应满足招标文件、图纸、施工及验收等相关规范规定要求 | m | 34.8 | 27.41 | 953.87
103 | 030502003008 | 双绞线缆 | (1)名称:6类非屏蔽双绞线 (2)规格:CAT6 (3)燃烧性能≥B1级、燃烧产烟毒性为t0级、燃烧滴落物/微粒等级为d0级 (4)含水晶头、连接器 (5)增加费:管井、高层建筑增加费、地下室建筑增加费、操作高度增加费等费用综合考虑 (6)其他:应满足招标文件、图纸、施工及验收等相关规范规定要求 | m | 881.67 | 7.26 | 6400.92
104 | 030502007003 | 跳线、跳纤 | (1)名称:6类非屏蔽跳线 (2)类别:2m/条，LSZH (3)增加费:管井、高层建筑增加费、地下室建筑增加费、操作高度增加费等费用综合考虑 (4)其他:应满足招标文件、图纸、施工及验收等相关规范规定要求 | 条 | 2 | 15.92 | 31.84
105 | 030502017008 | 双绞线缆测试 | (1)名称:双绞线缆测试 (2)增加费:管井、高层建筑增加费、地下室建筑增加费、操作高度增加费等费用综合考虑 (3)其他:应满足招标文件、图纸、施工及验收等相关规范规定要求 | 链路 | 29 | 6.51 | 188.79
106 | 030505019002 | 视频系统调试及试运行 | (1)名称:监控系统调试 (2)增加费:管井、高层建筑增加费、地下室建筑增加费、操作高度增加费等费用综合考虑 (3)其他:应满足招标文件、图纸、施工及验收等相关规范规定要求 | 系统 | 1 | 1570.33 | 1570.33
|  | 背景音乐系统 |  |  |  |  | 21257.83
本页小计 | [6 empty] | 9145.75
E.1 分部分项工程项目清单计价表
工程名称：中国医学科学院阜外医院深圳医院三期建设项目医疗专项工程Ⅰ标-五层、九层、十层净化工程-智能化工程 |  |  | 标段：中国医学科学院阜外医院深圳医院三期建设项目医疗专项工程Ⅰ标 |  |  | 第 27 页 共 54 页
序号 | 项目编码 | 项目名称 | 项目特征描述 | 计量单位 | 工程量 | 金额（元）
[6 empty] | 综合单价 | 合价 | 其中：材料暂估合价
107 | 030505011002 | 公共广播、背景音乐系统设备 | (1)名称:多媒体播放机 (2)增加费:管井、高层建筑增加费、地下室建筑增加费、操作高度增加费等费用综合考虑 (3)其他:应满足招标文件、图纸、施工及验收等相关规范规定要求 | 台 | 1 | 1438.78 | 1438.78
108 | 030505007002 | 会议专用设备 | (1)名称:呼叫话筒+扩展键盘 (2)增加费:管井、高层建筑增加费、地下室建筑增加费、操作高度增加费等费用综合考虑 (3)其他:应满足招标文件、图纸、施工及验收等相关规范规定要求 | 台 | 1 | 1439.25 | 1439.25
109 | 030505004002 | 功率放大器 | (1)名称:前置四分区定压功放 (2)规格:100W (3)增加费:管井、高层建筑增加费、地下室建筑增加费、操作高度增加费等费用综合考虑 (4)其他:应满足招标文件、图纸、施工及验收等相关规范规定要求 | 台 | 1 | 2983.51 | 2983.51
110 | 030505005003 | 扬声器 | (1)名称:嵌入式喇叭 (2)规格:3W (3)增加费:管井、高层建筑增加费、地下室建筑增加费、操作高度增加费等费用综合考虑 (4)其他:应满足招标文件、图纸、施工及验收等相关规范规定要求 | 台 | 22 | 83.25 | 1831.5
111 | 030413013023 | 照明开关、按钮 | (1)名称:调音开关 (2)规格:250V.10A (3)增加费:管井、高层建筑增加费、地下室建筑增加费、操作高度增加费等费用综合考虑 (4)其他:应满足招标文件、图纸、施工及验收等相关规范规定要求 | 套 | 13 | 75.4 | 980.2
本页小计 | [6 empty] | 8673.24
E.1 分部分项工程项目清单计价表
工程名称：中国医学科学院阜外医院深圳医院三期建设项目医疗专项工程Ⅰ标-五层、九层、十层净化工程-智能化工程 |  |  | 标段：中国医学科学院阜外医院深圳医院三期建设项目医疗专项工程Ⅰ标 |  |  | 第 28 页 共 54 页
序号 | 项目编码 | 项目名称 | 项目特征描述 | 计量单位 | 工程量 | 金额（元）
[6 empty] | 综合单价 | 合价 | 其中：材料暂估合价
112 | 030406001008 | 蓄电池 | (1)名称:强切电源 (2)增加费:管井、高层建筑增加费、地下室建筑增加费、操作高度增加费等费用综合考虑 (3)其他:应满足招标文件、图纸、施工及验收等相关规范规定要求 | 个 | 1 | 1219.45 | 1219.45
113 | 030412001047 | 配管 | (1)名称:电气配管 (2)规格:JDG20 (3)配置形式:明配或吊顶内敷设，包含普通支吊架/综合成品支吊架制作安装、除锈、刷油等全部工作内窖 (4)增加费:管井、高层建筑增加费、地下室建筑增加费、操作高度增加费等费用综合考虑 (5)其他:应满足招标文件、图纸、施工及验收等相关规范规定要求 | m | 58.76 | 27.84 | 1635.88
114 | 030412001048 | 配管 | (1)名称:电气配管 (2)规格:JDG20 (3)配置形式:暗配 (4)增加费:管井、高层建筑增加费、地下室建筑增加费、操作高度增加费等费用综合考虑 (5)其他:应满足招标文件、图纸、施工及验收等相关规范规定要求 | m | 281.1 | 14.81 | 4163.09
115 | 030412001049 | 配管 | (1)名称:金属软管 (2)规格:DN20 (3)配置形式:明配或吊顶内敷设 (4)增加费:管井、高层建筑增加费、地下室建筑增加费、操作高度增加费等费用综合考虑 (5)其他:应满足招标文件、图纸、施工及验收等相关规范规定要求 | m | 26.4 | 27.41 | 723.62
116 | 030502007004 | 跳线、跳纤 | (1)名称:音频线缆 (2)增加费:管井、高层建筑增加费、地下室建筑增加费、操作高度增加费等费用综合考虑 (3)其他:应满足招标文件、图纸、施工及验收等相关规范规定要求 | 条 | 8 | 12.97 | 103.76
本页小计 | [6 empty] | 7845.8
E.1 分部分项工程项目清单计价表
工程名称：中国医学科学院阜外医院深圳医院三期建设项目医疗专项工程Ⅰ标-五层、九层、十层净化工程-智能化工程 |  |  | 标段：中国医学科学院阜外医院深圳医院三期建设项目医疗专项工程Ⅰ标 |  |  | 第 29 页 共 54 页
序号 | 项目编码 | 项目名称 | 项目特征描述 | 计量单位 | 工程量 | 金额（元）
[6 empty] | 综合单价 | 合价 | 其中：材料暂估合价
117 | 030412004033 | 配线 | (1)名称:配线 (2)规格:WDZB-B1(T1、D1)-RYJS-3*1.5 (3)配置形式:综合考虑 (4)增加费:管井、高层建筑增加费、地下室建筑增加费、操作高度增加费等费用综合考虑 (5)其他:应满足招标文件、图纸、施工及验收等相关规范规定要求 | m | 269.8 | 9.19 | 2479.46
118 | 030412004034 | 配线 | (1)名称:配线 (2)规格:WDZN-RYY-2*1.0 (3)配置形式:综合考虑 (4)增加费:管井、高层建筑增加费、地下室建筑增加费、操作高度增加费等费用综合考虑 (5)其他:应满足招标文件、图纸、施工及验收等相关规范规定要求 | m | 103 | 4.66 | 479.98
119 | 030502003009 | 双绞线缆 | (1)名称:6类非屏蔽双绞线 (2)规格:CAT6 (3)燃烧性能≥B1级、燃烧产烟毒性为t0级、燃烧滴落物/微粒等级为d0级 (4)含水晶头、连接器 (5)增加费:管井、高层建筑增加费、地下室建筑增加费、操作高度增加费等费用综合考虑 (6)其他:应满足招标文件、图纸、施工及验收等相关规范规定要求 | m | 1 | 7.26 | 7.26
120 | 031301001014 | 凿(压、切割)槽 | (1)名称:凿槽及恢复 (2)规格:埋管管径DN20 (3)类型:管道敷设 (4)填充(恢复)方式:含开槽、基层恢复、找平层恢复、挂网、面层恢复，恢复砂浆强度综合考虑 (5)增加费:管井、高层建筑增加费、地下室建筑增加费、操作高度增加费等费用综合考虑 (6)其他:详见施工图、招标文件及技术要求，满足现行相关规范要求 | m | 10.8 | 6.91 | 74.63
本页小计 | [6 empty] | 3041.33
E.1 分部分项工程项目清单计价表
工程名称：中国医学科学院阜外医院深圳医院三期建设项目医疗专项工程Ⅰ标-五层、九层、十层净化工程-智能化工程 |  |  | 标段：中国医学科学院阜外医院深圳医院三期建设项目医疗专项工程Ⅰ标 |  |  | 第 30 页 共 54 页
序号 | 项目编码 | 项目名称 | 项目特征描述 | 计量单位 | 工程量 | 金额（元）
[6 empty] | 综合单价 | 合价 | 其中：材料暂估合价
121 | 030502017009 | 双绞线缆测试 | (1)名称:双绞线缆测试 (2)增加费:管井、高层建筑增加费、地下室建筑增加费、操作高度增加费等费用综合考虑 (3)其他:应满足招标文件、图纸、施工及验收等相关规范规定要求 | 链路 | 22 | 6.51 | 143.22
122 | 030505012002 | 公共广播、背景音乐系统调试及试运行 | (1)名称:背景音乐系统调试 (2)增加费:管井、高层建筑增加费、地下室建筑增加费、操作高度增加费等费用综合考虑 (3)其他:应满足招标文件、图纸、施工及验收等相关规范规定要求 | 系统 | 1 | 1554.24 | 1554.24
|  | 门禁系统 |  |  |  |  | 32243.56
123 | 030506008007 | 出入口执行机构设备 | (1)名称:4门门禁控制器 (2)规格:含配套适配器、门禁控制器箱 (3)增加费:管井、高层建筑增加费、地下室建筑增加费、操作高度增加费等费用综合考虑 (4)其他:应满足招标文件、图纸、施工及验收等相关规范规定要求 | 台 | 1 | 1759.21 | 1759.21
124 | 030506008008 | 出入口执行机构设备 | (1)名称:单门磁力锁 (2)增加费:管井、高层建筑增加费、地下室建筑增加费、操作高度增加费等费用综合考虑 (3)其他:应满足招标文件、图纸、施工及验收等相关规范规定要求 | 台 | 4 | 406.65 | 1626.6
125 | 030506008009 | 出入口执行机构设备 | (1)名称:双门磁力锁 (2)增加费:管井、高层建筑增加费、地下室建筑增加费、操作高度增加费等费用综合考虑 (3)其他:应满足招标文件、图纸、施工及验收等相关规范规定要求 | 台 | 4 | 638.34 | 2553.36
本页小计 | [6 empty] | 7636.63
E.1 分部分项工程项目清单计价表
工程名称：中国医学科学院阜外医院深圳医院三期建设项目医疗专项工程Ⅰ标-五层、九层、十层净化工程-智能化工程 |  |  | 标段：中国医学科学院阜外医院深圳医院三期建设项目医疗专项工程Ⅰ标 |  |  | 第 31 页 共 54 页
序号 | 项目编码 | 项目名称 | 项目特征描述 | 计量单位 | 工程量 | 金额（元）
[6 empty] | 综合单价 | 合价 | 其中：材料暂估合价
126 | 030506008010 | 出入口执行机构设备 | (1)名称:键盘读卡器 (2)增加费:管井、高层建筑增加费、地下室建筑增加费、操作高度增加费等费用综合考虑 (3)其他:应满足招标文件、图纸、施工及验收等相关规范规定要求 | 台 | 4 | 485.99 | 1943.96
127 | 030904003002 | 按钮 | (1)名称:电锁按键 (2)增加费:管井、高层建筑增加费、地下室建筑增加费、操作高度增加费等费用综合考虑 (3)其他:应满足招标文件、图纸、施工及验收等相关规范规定要求 | 个 | 4 | 70.99 | 283.96
128 | 030506008011 | 出入口执行机构设备 | (1)名称:可视对讲门口机 (2)增加费:管井、高层建筑增加费、地下室建筑增加费、操作高度增加费等费用综合考虑 (3)其他:应满足招标文件、图纸、施工及验收等相关规范规定要求 | 台 | 4 | 2338.02 | 9352.08
129 | 030406001009 | 蓄电池 | (1)名称:电源适配器 (2)增加费:管井、高层建筑增加费、地下室建筑增加费、操作高度增加费等费用综合考虑 (3)其他:应满足招标文件、图纸、施工及验收等相关规范规定要求 | 个 | 6 | 321.22 | 1927.32
130 | 030412001050 | 配管 | (1)名称:电气配管 (2)规格:JDG20 (3)配置形式:明配或吊顶内敷设，包含普通支吊架/综合成品支吊架制作安装、除锈、刷油等全部工作内窖 (4)增加费:管井、高层建筑增加费、地下室建筑增加费、操作高度增加费等费用综合考虑 (5)其他:应满足招标文件、图纸、施工及验收等相关规范规定要求 | m | 129.73 | 27.84 | 3611.68
本页小计 | [6 empty] | 17119
E.1 分部分项工程项目清单计价表
工程名称：中国医学科学院阜外医院深圳医院三期建设项目医疗专项工程Ⅰ标-五层、九层、十层净化工程-智能化工程 |  |  | 标段：中国医学科学院阜外医院深圳医院三期建设项目医疗专项工程Ⅰ标 |  |  | 第 32 页 共 54 页
序号 | 项目编码 | 项目名称 | 项目特征描述 | 计量单位 | 工程量 | 金额（元）
[6 empty] | 综合单价 | 合价 | 其中：材料暂估合价
131 | 030412001051 | 配管 | (1)名称:电气配管 (2)规格:JDG20 (3)配置形式:暗配 (4)增加费:管井、高层建筑增加费、地下室建筑增加费、操作高度增加费等费用综合考虑 (5)其他:应满足招标文件、图纸、施工及验收等相关规范规定要求 | m | 36.6 | 14.81 | 542.05
132 | 030412001052 | 配管 | (1)名称:电气配管 (2)规格:JDG25 (3)配置形式:明配或吊顶内敷设，包含普通支吊架/综合成品支吊架制作安装、除锈、刷油等全部工作内窖 (4)增加费:管井、高层建筑增加费、地下室建筑增加费、操作高度增加费等费用综合考虑 (5)其他:应满足招标文件、图纸、施工及验收等相关规范规定要求 | m | 33.4 | 32.42 | 1082.83
133 | 030412001053 | 配管 | (1)名称:电气配管 (2)规格:JDG25 (3)配置形式:暗配 (4)增加费:管井、高层建筑增加费、地下室建筑增加费、操作高度增加费等费用综合考虑 (5)其他:应满足招标文件、图纸、施工及验收等相关规范规定要求 | m | 19.6 | 19.31 | 378.48
134 | 030412004035 | 配线 | (1)名称:配线 (2)规格:RVV3*1.5 (3)配置形式:综合考虑 (4)增加费:管井、高层建筑增加费、地下室建筑增加费、操作高度增加费等费用综合考虑 (5)其他:应满足招标文件、图纸、施工及验收等相关规范规定要求 | m | 8.47 | 6.02 | 50.99
本页小计 | [6 empty] | 2054.35
E.1 分部分项工程项目清单计价表
工程名称：中国医学科学院阜外医院深圳医院三期建设项目医疗专项工程Ⅰ标-五层、九层、十层净化工程-智能化工程 |  |  | 标段：中国医学科学院阜外医院深圳医院三期建设项目医疗专项工程Ⅰ标 |  |  | 第 33 页 共 54 页
序号 | 项目编码 | 项目名称 | 项目特征描述 | 计量单位 | 工程量 | 金额（元）
[6 empty] | 综合单价 | 合价 | 其中：材料暂估合价
135 | 030412004036 | 配线 | (1)名称:配线 (2)规格:WDZB-B1(T1、D1)-RYY-6*1.0 (3)配置形式:综合考虑 (4)增加费:管井、高层建筑增加费、地下室建筑增加费、操作高度增加费等费用综合考虑 (5)其他:应满足招标文件、图纸、施工及验收等相关规范规定要求 | m | 162.35 | 12.9 | 2094.32
136 | 030412004037 | 配线 | (1)名称:配线 (2)规格:WDZB-B1(T1、D1)-RYY-4*1.0 (3)配置形式:综合考虑 (4)增加费:管井、高层建筑增加费、地下室建筑增加费、操作高度增加费等费用综合考虑 (5)其他:应满足招标文件、图纸、施工及验收等相关规范规定要求 | m | 122.89 | 6.85 | 841.8
137 | 030412004038 | 配线 | (1)名称:配线 (2)规格:WDZB-B1(T1、D1)-RYY-2*1.0 (3)配置形式:综合考虑 (4)增加费:管井、高层建筑增加费、地下室建筑增加费、操作高度增加费等费用综合考虑 (5)其他:应满足招标文件、图纸、施工及验收等相关规范规定要求 | m | 361.55 | 4.42 | 1598.05
138 | 030502003010 | 双绞线缆 | (1)名称:6类非屏蔽双绞线 (2)规格:CAT6 (3)燃烧性能≥B1级、燃烧产烟毒性为t0级、燃烧滴落物/微粒等级为d0级 (4)含水晶头、连接器 (5)增加费:管井、高层建筑增加费、地下室建筑增加费、操作高度增加费等费用综合考虑 (6)其他:应满足招标文件、图纸、施工及验收等相关规范规定要求 | m | 172.85 | 7.26 | 1254.89
本页小计 | [6 empty] | 5789.06
E.1 分部分项工程项目清单计价表
工程名称：中国医学科学院阜外医院深圳医院三期建设项目医疗专项工程Ⅰ标-五层、九层、十层净化工程-智能化工程 |  |  | 标段：中国医学科学院阜外医院深圳医院三期建设项目医疗专项工程Ⅰ标 |  |  | 第 34 页 共 54 页
序号 | 项目编码 | 项目名称 | 项目特征描述 | 计量单位 | 工程量 | 金额（元）
[6 empty] | 综合单价 | 合价 | 其中：材料暂估合价
139 | 031301001015 | 凿(压、切割)槽 | (1)名称:凿槽及恢复 (2)规格:埋管管径DN20 (3)类型:管道敷设 (4)填充(恢复)方式:含开槽、基层恢复、找平层恢复、挂网、面层恢复，恢复砂浆强度综合考虑 (5)增加费:管井、高层建筑增加费、地下室建筑增加费、操作高度增加费等费用综合考虑 (6)其他:详见施工图、招标文件及技术要求，满足现行相关规范要求 | m | 36.6 | 6.91 | 252.91
140 | 031301001016 | 凿(压、切割)槽 | (1)名称:凿槽及恢复 (2)规格:埋管管径DN25 (3)类型:管道敷设 (4)填充(恢复)方式:含开槽、基层恢复、找平层恢复、挂网、面层恢复，恢复砂浆强度综合考虑 (5)增加费:管井、高层建筑增加费、地下室建筑增加费、操作高度增加费等费用综合考虑 (6)其他:详见施工图、招标文件及技术要求，满足现行相关规范要求 | m | 19.6 | 9.23 | 180.91
141 | 030502017010 | 双绞线缆测试 | (1)名称:双绞线缆测试 (2)增加费:管井、高层建筑增加费、地下室建筑增加费、操作高度增加费等费用综合考虑 (3)其他:应满足招标文件、图纸、施工及验收等相关规范规定要求 | 链路 | 4 | 6.51 | 26.04
142 | 030506021002 | 安全防范系统调试及试运行 | (1)名称:门禁系统联调 (2)增加费:管井、高层建筑增加费、地下室建筑增加费、操作高度增加费等费用综合考虑 (3)其他:应满足招标文件、图纸、施工及验收等相关规范规定要求 | 系统 | 1 | 882.12 | 882.12
|  | ICU探视呼叫系统 |  |  |  |  | 25602.11
本页小计 | [6 empty] | 1341.98
E.1 分部分项工程项目清单计价表
工程名称：中国医学科学院阜外医院深圳医院三期建设项目医疗专项工程Ⅰ标-五层、九层、十层净化工程-智能化工程 |  |  | 标段：中国医学科学院阜外医院深圳医院三期建设项目医疗专项工程Ⅰ标 |  |  | 第 35 页 共 54 页
序号 | 项目编码 | 项目名称 | 项目特征描述 | 计量单位 | 工程量 | 金额（元）
[6 empty] | 综合单价 | 合价 | 其中：材料暂估合价
143 | 030412001054 | 配管 | (1)名称:电气配管 (2)规格:JDG20 (3)配置形式:明配或吊顶内敷设，包含普通支吊架/综合成品支吊架制作安装、除锈、刷油等全部工作内窖 (4)增加费:管井、高层建筑增加费、地下室建筑增加费、操作高度增加费等费用综合考虑 (5)其他:应满足招标文件、图纸、施工及验收等相关规范规定要求 | m | 479.89 | 27.84 | 13360.14
144 | 030412001055 | 配管 | (1)名称:电气配管 (2)规格:JDG20 (3)配置形式:暗配 (4)增加费:管井、高层建筑增加费、地下室建筑增加费、操作高度增加费等费用综合考虑 (5)其他:应满足招标文件、图纸、施工及验收等相关规范规定要求 | m | 120.8 | 14.81 | 1789.05
145 | 030412001056 | 配管 | (1)名称:金属软管 (2)规格:DN20 (3)配置形式:明配或吊顶内敷设 (4)增加费:管井、高层建筑增加费、地下室建筑增加费、操作高度增加费等费用综合考虑 (5)其他:应满足招标文件、图纸、施工及验收等相关规范规定要求 | m | 8 | 27.41 | 219.28
146 | 030412004039 | 配线 | (1)名称:配线 (2)规格:WDZ-RYY-2*2.5 (3)配置形式:综合考虑 (4)增加费:管井、高层建筑增加费、地下室建筑增加费、操作高度增加费等费用综合考虑 (5)其他:应满足招标文件、图纸、施工及验收等相关规范规定要求 | m | 302.68 | 8.16 | 2469.87
本页小计 | [6 empty] | 17838.34
E.1 分部分项工程项目清单计价表
工程名称：中国医学科学院阜外医院深圳医院三期建设项目医疗专项工程Ⅰ标-五层、九层、十层净化工程-智能化工程 |  |  | 标段：中国医学科学院阜外医院深圳医院三期建设项目医疗专项工程Ⅰ标 |  |  | 第 36 页 共 54 页
序号 | 项目编码 | 项目名称 | 项目特征描述 | 计量单位 | 工程量 | 金额（元）
[6 empty] | 综合单价 | 合价 | 其中：材料暂估合价
147 | 030412004040 | 配线 | (1)名称:配线 (2)规格:WDZ-RYY-2*1.0 (3)配置形式:综合考虑 (4)增加费:管井、高层建筑增加费、地下室建筑增加费、操作高度增加费等费用综合考虑 (5)其他:应满足招标文件、图纸、施工及验收等相关规范规定要求 | m | 185.91 | 5.04 | 936.99
148 | 030502003011 | 双绞线缆 | (1)名称:6类非屏蔽双绞线 (2)规格:CAT6 (3)燃烧性能≥B1级、燃烧产烟毒性为t0级、燃烧滴落物/微粒等级为d0级 (4)含水晶头、连接器 (5)增加费:管井、高层建筑增加费、地下室建筑增加费、操作高度增加费等费用综合考虑 (6)其他:应满足招标文件、图纸、施工及验收等相关规范规定要求 | m | 429.9 | 7.26 | 3121.07
149 | 031301001017 | 凿(压、切割)槽 | (1)名称:凿槽及恢复 (2)规格:埋管管径DN20 (3)类型:管道敷设 (4)填充(恢复)方式:含开槽、基层恢复、找平层恢复、挂网、面层恢复，恢复砂浆强度综合考虑 (5)增加费:管井、高层建筑增加费、地下室建筑增加费、操作高度增加费等费用综合考虑 (6)其他:详见施工图、招标文件及技术要求，满足现行相关规范要求 | m | 120.8 | 6.91 | 834.73
150 | 030502010007 | 信息、网络插座 | (1)名称:单口语音插座 (2)含非屏蔽模块 (3)类别:外网、内网、语音 (4)增加费:管井、高层建筑增加费、地下室建筑增加费、操作高度增加费等费用综合考虑 (5)其他:应满足招标文件、图纸、施工及验收等相关规范规定要求 | 个 | 40 | 45.66 | 1826.4
本页小计 | [6 empty] | 6719.19
E.1 分部分项工程项目清单计价表
工程名称：中国医学科学院阜外医院深圳医院三期建设项目医疗专项工程Ⅰ标-五层、九层、十层净化工程-智能化工程 |  |  | 标段：中国医学科学院阜外医院深圳医院三期建设项目医疗专项工程Ⅰ标 |  |  | 第 37 页 共 54 页
序号 | 项目编码 | 项目名称 | 项目特征描述 | 计量单位 | 工程量 | 金额（元）
[6 empty] | 综合单价 | 合价 | 其中：材料暂估合价
151 | 030412006011 | 接线盒 | (1)名称:接线盒 (2)材质:钢制 (3)规格:86型 (4)安装方式:暗装 (5)增加费:管井、高层建筑增加费、地下室建筑增加费、操作高度增加费等费用综合考虑 (6)其他:应满足招标文件、图纸、施工及验收等相关规范规定要求 | 个 | 40 | 13.42 | 536.8
152 | 030502017011 | 双绞线缆测试 | (1)名称:双绞线缆测试 (2)增加费:管井、高层建筑增加费、地下室建筑增加费、操作高度增加费等费用综合考虑 (3)其他:应满足招标文件、图纸、施工及验收等相关规范规定要求 | 链路 | 78 | 6.51 | 507.78
|  | 智能化-十层 |  |  |  |  | 302357.95
|  | 综合布线系统 |  |  |  |  | 135859.66
153 | 080502001004 | 机柜、机架 | (1)名称:机柜 (2)规格:24U (3)含底座、承重支架、PDU插座、元器件等附件 (4)增加费:管井、高层建筑增加费、地下室建筑增加费、操作高度增加费等费用综合考虑 (5)其他:应满足招标文件、图纸、施工及验收等相关规范规定要求 | 台 | 1 | 1800.92 | 1800.92
154 | 030502010008 | 信息、网络插座 | (1)名称:单口语音插座 (2)含非屏蔽模块 (3)类别:外网、内网、语音 (4)增加费:管井、高层建筑增加费、地下室建筑增加费、操作高度增加费等费用综合考虑 (5)其他:应满足招标文件、图纸、施工及验收等相关规范规定要求 | 个 | 22 | 46.59 | 1024.98
本页小计 | [6 empty] | 3870.48
E.1 分部分项工程项目清单计价表
工程名称：中国医学科学院阜外医院深圳医院三期建设项目医疗专项工程Ⅰ标-五层、九层、十层净化工程-智能化工程 |  |  | 标段：中国医学科学院阜外医院深圳医院三期建设项目医疗专项工程Ⅰ标 |  |  | 第 38 页 共 54 页
序号 | 项目编码 | 项目名称 | 项目特征描述 | 计量单位 | 工程量 | 金额（元）
[6 empty] | 综合单价 | 合价 | 其中：材料暂估合价
155 | 030502010009 | 信息、网络插座 | (1)名称:双口数据插座 (2)含非屏蔽模块 (3)类别:外网、内网、语音 (4)增加费:管井、高层建筑增加费、地下室建筑增加费、操作高度增加费等费用综合考虑 (5)其他:应满足招标文件、图纸、施工及验收等相关规范规定要求 | 个 | 57 | 69.56 | 3964.92
156 | 030501010003 | 路由器 | (1)名称:无线AP (2)配置形式:综合考虑 (3)增加费:管井、高层建筑增加费、地下室建筑增加费、操作高度增加费等费用综合考虑 (4)其他:应满足招标文件、图纸、施工及验收等相关规范规定要求 | 台 | 27 | 1744.38 | 47098.26
157 | 030412002009 | 线槽 | (1)名称:金属线槽 (2)规格:MR100*100 (3)含弯头、三通、大小头及盖、连接片等配件 (4)含普通、成品及综合支吊架制作、安装、除锈、刷油、接地等 (5)附属工作:包含穿越墙、板等结构的孔洞预留、预埋，敷设完成后的防水密封或防火处理及按设计要求、规范要求的封堵等所有工作内容 (6)增加费:管井、高层建筑增加费、地下室建筑增加费、操作高度增加费等费用综合考虑 (7)其他:应满足招标文件、图纸、施工及验收等相关规范规定要求 | m | 46.74 | 82.24 | 3843.9
本页小计 | [6 empty] | 54907.08
E.1 分部分项工程项目清单计价表
工程名称：中国医学科学院阜外医院深圳医院三期建设项目医疗专项工程Ⅰ标-五层、九层、十层净化工程-智能化工程 |  |  | 标段：中国医学科学院阜外医院深圳医院三期建设项目医疗专项工程Ⅰ标 |  |  | 第 39 页 共 54 页
序号 | 项目编码 | 项目名称 | 项目特征描述 | 计量单位 | 工程量 | 金额（元）
[6 empty] | 综合单价 | 合价 | 其中：材料暂估合价
158 | 030412002010 | 线槽 | (1)名称:金属线槽 (2)规格:MR200*100 (3)含弯头、三通、大小头及盖、连接片等配件 (4)含普通、成品及综合支吊架制作、安装、除锈、刷油、接地等 (5)附属工作:包含穿越墙、板等结构的孔洞预留、预埋，敷设完成后的防水密封或防火处理及按设计要求、规范要求的封堵等所有工作内容 (6)增加费:管井、高层建筑增加费、地下室建筑增加费、操作高度增加费等费用综合考虑 (7)其他:应满足招标文件、图纸、施工及验收等相关规范规定要求 | m | 73.18 | 105.12 | 7692.68
159 | 030412001057 | 配管 | (1)名称:电气配管 (2)规格:JDG20 (3)配置形式:明配或吊顶内敷设，包含普通支吊架/综合成品支吊架制作安装、除锈、刷油等全部工作内窖 (4)增加费:管井、高层建筑增加费、地下室建筑增加费、操作高度增加费等费用综合考虑 (5)其他:应满足招标文件、图纸、施工及验收等相关规范规定要求 | m | 535.57 | 27.84 | 14910.27
160 | 030412001058 | 配管 | (1)名称:电气配管 (2)规格:JDG20 (3)配置形式:暗配 (4)增加费:管井、高层建筑增加费、地下室建筑增加费、操作高度增加费等费用综合考虑 (5)其他:应满足招标文件、图纸、施工及验收等相关规范规定要求 | m | 300.3 | 14.81 | 4447.44
本页小计 | [6 empty] | 27050.39
E.1 分部分项工程项目清单计价表
工程名称：中国医学科学院阜外医院深圳医院三期建设项目医疗专项工程Ⅰ标-五层、九层、十层净化工程-智能化工程 |  |  | 标段：中国医学科学院阜外医院深圳医院三期建设项目医疗专项工程Ⅰ标 |  |  | 第 40 页 共 54 页
序号 | 项目编码 | 项目名称 | 项目特征描述 | 计量单位 | 工程量 | 金额（元）
[6 empty] | 综合单价 | 合价 | 其中：材料暂估合价
161 | 030412001059 | 配管 | (1)名称:金属软管 (2)规格:DN20 (3)配置形式:明配或吊顶内敷设 (4)增加费:管井、高层建筑增加费、地下室建筑增加费、操作高度增加费等费用综合考虑 (5)其他:应满足招标文件、图纸、施工及验收等相关规范规定要求 | m | 32.4 | 27.41 | 888.08
162 | 030502003012 | 双绞线缆 | (1)名称:6类非屏蔽双绞线 (2)规格:CAT6 (3)燃烧性能≥B1级、燃烧产烟毒性为t0级、燃烧滴落物/微粒等级为d0级 (4)含水晶头、连接器 (5)增加费:管井、高层建筑增加费、地下室建筑增加费、操作高度增加费等费用综合考虑 (6)其他:应满足招标文件、图纸、施工及验收等相关规范规定要求 | m | 5738.84 | 7.26 | 41663.98
163 | 031301001018 | 凿(压、切割)槽 | (1)名称:凿槽及恢复 (2)规格:埋管管径DN20 (3)类型:管道敷设 (4)填充(恢复)方式:含开槽、基层恢复、找平层恢复、挂网、面层恢复，恢复砂浆强度综合考虑 (5)增加费:管井、高层建筑增加费、地下室建筑增加费、操作高度增加费等费用综合考虑 (6)其他:详见施工图、招标文件及技术要求，满足现行相关规范要求 | m | 300.3 | 6.91 | 2075.07
164 | 030412006012 | 接线盒 | (1)名称:接线盒 (2)材质:钢制 (3)规格:86型 (4)安装方式:暗装 (5)增加费:管井、高层建筑增加费、地下室建筑增加费、操作高度增加费等费用综合考虑 (6)其他:应满足招标文件、图纸、施工及验收等相关规范规定要求 | 个 | 396 | 14.05 | 5563.8
本页小计 | [6 empty] | 50190.93
E.1 分部分项工程项目清单计价表
工程名称：中国医学科学院阜外医院深圳医院三期建设项目医疗专项工程Ⅰ标-五层、九层、十层净化工程-智能化工程 |  |  | 标段：中国医学科学院阜外医院深圳医院三期建设项目医疗专项工程Ⅰ标 |  |  | 第 41 页 共 54 页
序号 | 项目编码 | 项目名称 | 项目特征描述 | 计量单位 | 工程量 | 金额（元）
[6 empty] | 综合单价 | 合价 | 其中：材料暂估合价
165 | 030502017012 | 双绞线缆测试 | (1)名称:双绞线缆测试 (2)增加费:管井、高层建筑增加费、地下室建筑增加费、操作高度增加费等费用综合考虑 (3)其他:应满足招标文件、图纸、施工及验收等相关规范规定要求 | 链路 | 136 | 6.51 | 885.36
|  | 视频闭路监控系统 |  |  |  |  | 69539.78
166 | 030501015004 | 交换机 | (1)名称:24口POE千兆网络交换机 (2)增加费:管井、高层建筑增加费、地下室建筑增加费、操作高度增加费等费用综合考虑 (3)其他:应满足招标文件、图纸、施工及验收等相关规范规定要求 | 台 | 2 | 3566.26 | 7132.52
167 | 030506015004 | 录像设备 | (1)名称:24路NVR录像机+7*6T硬盘 (2)增加费:管井、高层建筑增加费、地下室建筑增加费、操作高度增加费等费用综合考虑 (3)其他:应满足招标文件、图纸、施工及验收等相关规范规定要求 | 台 | 2 | 10009.38 | 20018.76
168 | 030506010003 | 监控摄像设备 | (1)名称:彩色半球摄像头 (2)类别:400万 (3)规格:数字宽动态，最大图像尺寸2560 * 1440，主码流支持H.265/H.264，支持10 M/100 M自适应以太网口，1路音频输入，1路音频输出，支持DC12V+POE供电，支持防反接保护 (4)附属工作:含镜头、护罩、支架等 (5)安装方式:吊顶或支架安装 (6)增加费:管井、高层建筑增加费、地下室建筑增加费、操作高度增加费等费用综合考虑 (7)其他:应满足招标文件、图纸、施工及验收等相关规范规定要求 | 台 | 36 | 934.75 | 33651
本页小计 | [6 empty] | 61687.64
E.1 分部分项工程项目清单计价表
工程名称：中国医学科学院阜外医院深圳医院三期建设项目医疗专项工程Ⅰ标-五层、九层、十层净化工程-智能化工程 |  |  | 标段：中国医学科学院阜外医院深圳医院三期建设项目医疗专项工程Ⅰ标 |  |  | 第 42 页 共 54 页
序号 | 项目编码 | 项目名称 | 项目特征描述 | 计量单位 | 工程量 | 金额（元）
[6 empty] | 综合单价 | 合价 | 其中：材料暂估合价
169 | 030412001060 | 配管 | (1)名称:电气配管 (2)规格:JDG20 (3)配置形式:明配或吊顶内敷设，包含普通支吊架/综合成品支吊架制作安装、除锈、刷油等全部工作内窖 (4)增加费:管井、高层建筑增加费、地下室建筑增加费、操作高度增加费等费用综合考虑 (5)其他:应满足招标文件、图纸、施工及验收等相关规范规定要求 | m | 203.66 | 27.84 | 5669.89
170 | 030412001061 | 配管 | (1)名称:金属软管 (2)规格:DN20 (3)配置形式:明配或吊顶内敷设 (4)增加费:管井、高层建筑增加费、地下室建筑增加费、操作高度增加费等费用综合考虑 (5)其他:应满足招标文件、图纸、施工及验收等相关规范规定要求 | m | 42 | 27.41 | 1151.22
171 | 030502003013 | 双绞线缆 | (1)名称:6类非屏蔽双绞线 (2)规格:CAT6 (3)燃烧性能≥B1级、燃烧产烟毒性为t0级、燃烧滴落物/微粒等级为d0级 (4)含水晶头、连接器 (5)增加费:管井、高层建筑增加费、地下室建筑增加费、操作高度增加费等费用综合考虑 (6)其他:应满足招标文件、图纸、施工及验收等相关规范规定要求 | m | 11 | 7.26 | 79.86
172 | 030502007005 | 跳线、跳纤 | (1)名称:6类非屏蔽跳线 (2)类别:2m/条，LSZH (3)增加费:管井、高层建筑增加费、地下室建筑增加费、操作高度增加费等费用综合考虑 (4)其他:应满足招标文件、图纸、施工及验收等相关规范规定要求 | 条 | 2 | 15.92 | 31.84
本页小计 | [6 empty] | 6932.81
E.1 分部分项工程项目清单计价表
工程名称：中国医学科学院阜外医院深圳医院三期建设项目医疗专项工程Ⅰ标-五层、九层、十层净化工程-智能化工程 |  |  | 标段：中国医学科学院阜外医院深圳医院三期建设项目医疗专项工程Ⅰ标 |  |  | 第 43 页 共 54 页
序号 | 项目编码 | 项目名称 | 项目特征描述 | 计量单位 | 工程量 | 金额（元）
[6 empty] | 综合单价 | 合价 | 其中：材料暂估合价
173 | 030502017013 | 双绞线缆测试 | (1)名称:双绞线缆测试 (2)增加费:管井、高层建筑增加费、地下室建筑增加费、操作高度增加费等费用综合考虑 (3)其他:应满足招标文件、图纸、施工及验收等相关规范规定要求 | 链路 | 36 | 6.51 | 234.36
174 | 030505019003 | 视频系统调试及试运行 | (1)名称:监控系统调试 (2)增加费:管井、高层建筑增加费、地下室建筑增加费、操作高度增加费等费用综合考虑 (3)其他:应满足招标文件、图纸、施工及验收等相关规范规定要求 | 系统 | 1 | 1570.33 | 1570.33
|  | 背景音乐系统 |  |  |  |  | 23525.1
175 | 030505011003 | 公共广播、背景音乐系统设备 | (1)名称:多媒体播放机 (2)增加费:管井、高层建筑增加费、地下室建筑增加费、操作高度增加费等费用综合考虑 (3)其他:应满足招标文件、图纸、施工及验收等相关规范规定要求 | 台 | 1 | 1438.78 | 1438.78
176 | 030505007003 | 会议专用设备 | (1)名称:呼叫话筒+扩展键盘 (2)增加费:管井、高层建筑增加费、地下室建筑增加费、操作高度增加费等费用综合考虑 (3)其他:应满足招标文件、图纸、施工及验收等相关规范规定要求 | 台 | 1 | 1439.25 | 1439.25
177 | 030505004003 | 功率放大器 | (1)名称:前置四分区定压功放 (2)规格:100W (3)增加费:管井、高层建筑增加费、地下室建筑增加费、操作高度增加费等费用综合考虑 (4)其他:应满足招标文件、图纸、施工及验收等相关规范规定要求 | 台 | 1 | 2983.51 | 2983.51
本页小计 | [6 empty] | 7666.23
E.1 分部分项工程项目清单计价表
工程名称：中国医学科学院阜外医院深圳医院三期建设项目医疗专项工程Ⅰ标-五层、九层、十层净化工程-智能化工程 |  |  | 标段：中国医学科学院阜外医院深圳医院三期建设项目医疗专项工程Ⅰ标 |  |  | 第 44 页 共 54 页
序号 | 项目编码 | 项目名称 | 项目特征描述 | 计量单位 | 工程量 | 金额（元）
[6 empty] | 综合单价 | 合价 | 其中：材料暂估合价
178 | 030505005004 | 扬声器 | (1)名称:嵌入式喇叭 (2)规格:3W (3)增加费:管井、高层建筑增加费、地下室建筑增加费、操作高度增加费等费用综合考虑 (4)其他:应满足招标文件、图纸、施工及验收等相关规范规定要求 | 台 | 25 | 83.25 | 2081.25
179 | 030413013024 | 照明开关、按钮 | (1)名称:调音开关 (2)规格:250V.10A (3)增加费:管井、高层建筑增加费、地下室建筑增加费、操作高度增加费等费用综合考虑 (4)其他:应满足招标文件、图纸、施工及验收等相关规范规定要求 | 套 | 15 | 75.4 | 1131
180 | 030406001010 | 蓄电池 | (1)名称:强切电源 (2)增加费:管井、高层建筑增加费、地下室建筑增加费、操作高度增加费等费用综合考虑 (3)其他:应满足招标文件、图纸、施工及验收等相关规范规定要求 | 个 | 1 | 1219.45 | 1219.45
181 | 030412001062 | 配管 | (1)名称:电气配管 (2)规格:JDG20 (3)配置形式:明配或吊顶内敷设，包含普通支吊架/综合成品支吊架制作安装、除锈、刷油等全部工作内窖 (4)增加费:管井、高层建筑增加费、地下室建筑增加费、操作高度增加费等费用综合考虑 (5)其他:应满足招标文件、图纸、施工及验收等相关规范规定要求 | m | 72.06 | 27.84 | 2006.15
182 | 030412001063 | 配管 | (1)名称:电气配管 (2)规格:JDG20 (3)配置形式:暗配 (4)增加费:管井、高层建筑增加费、地下室建筑增加费、操作高度增加费等费用综合考虑 (5)其他:应满足招标文件、图纸、施工及验收等相关规范规定要求 | m | 326.1 | 14.81 | 4829.54
本页小计 | [6 empty] | 11267.39
E.1 分部分项工程项目清单计价表
工程名称：中国医学科学院阜外医院深圳医院三期建设项目医疗专项工程Ⅰ标-五层、九层、十层净化工程-智能化工程 |  |  | 标段：中国医学科学院阜外医院深圳医院三期建设项目医疗专项工程Ⅰ标 |  |  | 第 45 页 共 54 页
序号 | 项目编码 | 项目名称 | 项目特征描述 | 计量单位 | 工程量 | 金额（元）
[6 empty] | 综合单价 | 合价 | 其中：材料暂估合价
183 | 030412001064 | 配管 | (1)名称:金属软管 (2)规格:DN20 (3)配置形式:明配或吊顶内敷设 (4)增加费:管井、高层建筑增加费、地下室建筑增加费、操作高度增加费等费用综合考虑 (5)其他:应满足招标文件、图纸、施工及验收等相关规范规定要求 | m | 30 | 27.41 | 822.3
184 | 030502007006 | 跳线、跳纤 | (1)名称:音频线缆 (2)增加费:管井、高层建筑增加费、地下室建筑增加费、操作高度增加费等费用综合考虑 (3)其他:应满足招标文件、图纸、施工及验收等相关规范规定要求 | 条 | 8 | 12.97 | 103.76
185 | 030412004041 | 配线 | (1)名称:配线 (2)规格:WDZB-B1(T1、D1)-RYJS-3*1.5 (3)配置形式:综合考虑 (4)增加费:管井、高层建筑增加费、地下室建筑增加费、操作高度增加费等费用综合考虑 (5)其他:应满足招标文件、图纸、施工及验收等相关规范规定要求 | m | 312.6 | 9.19 | 2872.79
186 | 030412004042 | 配线 | (1)名称:配线 (2)规格:WDZN-RYY-2*1.0 (3)配置形式:综合考虑 (4)增加费:管井、高层建筑增加费、地下室建筑增加费、操作高度增加费等费用综合考虑 (5)其他:应满足招标文件、图纸、施工及验收等相关规范规定要求 | m | 122.85 | 4.66 | 572.48
本页小计 | [6 empty] | 4371.33
E.1 分部分项工程项目清单计价表
工程名称：中国医学科学院阜外医院深圳医院三期建设项目医疗专项工程Ⅰ标-五层、九层、十层净化工程-智能化工程 |  |  | 标段：中国医学科学院阜外医院深圳医院三期建设项目医疗专项工程Ⅰ标 |  |  | 第 46 页 共 54 页
序号 | 项目编码 | 项目名称 | 项目特征描述 | 计量单位 | 工程量 | 金额（元）
[6 empty] | 综合单价 | 合价 | 其中：材料暂估合价
187 | 030502003014 | 双绞线缆 | (1)名称:6类非屏蔽双绞线 (2)规格:CAT6 (3)燃烧性能≥B1级、燃烧产烟毒性为t0级、燃烧滴落物/微粒等级为d0级 (4)含水晶头、连接器 (5)增加费:管井、高层建筑增加费、地下室建筑增加费、操作高度增加费等费用综合考虑 (6)其他:应满足招标文件、图纸、施工及验收等相关规范规定要求 | m | 1 | 7.26 | 7.26
188 | 031301001019 | 凿(压、切割)槽 | (1)名称:凿槽及恢复 (2)规格:埋管管径DN20 (3)类型:管道敷设 (4)填充(恢复)方式:含开槽、基层恢复、找平层恢复、挂网、面层恢复，恢复砂浆强度综合考虑 (5)增加费:管井、高层建筑增加费、地下室建筑增加费、操作高度增加费等费用综合考虑 (6)其他:详见施工图、招标文件及技术要求，满足现行相关规范要求 | m | 43.5 | 6.91 | 300.59
189 | 030502017014 | 双绞线缆测试 | (1)名称:双绞线缆测试 (2)增加费:管井、高层建筑增加费、地下室建筑增加费、操作高度增加费等费用综合考虑 (3)其他:应满足招标文件、图纸、施工及验收等相关规范规定要求 | 链路 | 25 | 6.51 | 162.75
190 | 030505012003 | 公共广播、背景音乐系统调试及试运行 | (1)名称:背景音乐系统调试 (2)增加费:管井、高层建筑增加费、地下室建筑增加费、操作高度增加费等费用综合考虑 (3)其他:应满足招标文件、图纸、施工及验收等相关规范规定要求 | 系统 | 1 | 1554.24 | 1554.24
|  | 门禁系统 |  |  |  |  | 45188.23
本页小计 | [6 empty] | 2024.84
E.1 分部分项工程项目清单计价表
工程名称：中国医学科学院阜外医院深圳医院三期建设项目医疗专项工程Ⅰ标-五层、九层、十层净化工程-智能化工程 |  |  | 标段：中国医学科学院阜外医院深圳医院三期建设项目医疗专项工程Ⅰ标 |  |  | 第 47 页 共 54 页
序号 | 项目编码 | 项目名称 | 项目特征描述 | 计量单位 | 工程量 | 金额（元）
[6 empty] | 综合单价 | 合价 | 其中：材料暂估合价
191 | 030506008012 | 出入口执行机构设备 | (1)名称:4门门禁控制器 (2)规格:含配套适配器、门禁控制器箱 (3)增加费:管井、高层建筑增加费、地下室建筑增加费、操作高度增加费等费用综合考虑 (4)其他:应满足招标文件、图纸、施工及验收等相关规范规定要求 | 台 | 2 | 1759.21 | 3518.42
192 | 030506008013 | 出入口执行机构设备 | (1)名称:单门磁力锁 (2)增加费:管井、高层建筑增加费、地下室建筑增加费、操作高度增加费等费用综合考虑 (3)其他:应满足招标文件、图纸、施工及验收等相关规范规定要求 | 台 | 1 | 406.65 | 406.65
193 | 030506008014 | 出入口执行机构设备 | (1)名称:双门磁力锁 (2)增加费:管井、高层建筑增加费、地下室建筑增加费、操作高度增加费等费用综合考虑 (3)其他:应满足招标文件、图纸、施工及验收等相关规范规定要求 | 台 | 5 | 638.34 | 3191.7
194 | 030506008015 | 出入口执行机构设备 | (1)名称:键盘读卡器 (2)增加费:管井、高层建筑增加费、地下室建筑增加费、操作高度增加费等费用综合考虑 (3)其他:应满足招标文件、图纸、施工及验收等相关规范规定要求 | 台 | 6 | 485.99 | 2915.94
195 | 030904003003 | 按钮 | (1)名称:电锁按键 (2)增加费:管井、高层建筑增加费、地下室建筑增加费、操作高度增加费等费用综合考虑 (3)其他:应满足招标文件、图纸、施工及验收等相关规范规定要求 | 个 | 6 | 70.99 | 425.94
196 | 030506008016 | 出入口执行机构设备 | (1)名称:可视对讲门口机 (2)增加费:管井、高层建筑增加费、地下室建筑增加费、操作高度增加费等费用综合考虑 (3)其他:应满足招标文件、图纸、施工及验收等相关规范规定要求 | 台 | 6 | 2338.02 | 14028.12
本页小计 | [6 empty] | 24486.77
E.1 分部分项工程项目清单计价表
工程名称：中国医学科学院阜外医院深圳医院三期建设项目医疗专项工程Ⅰ标-五层、九层、十层净化工程-智能化工程 |  |  | 标段：中国医学科学院阜外医院深圳医院三期建设项目医疗专项工程Ⅰ标 |  |  | 第 48 页 共 54 页
序号 | 项目编码 | 项目名称 | 项目特征描述 | 计量单位 | 工程量 | 金额（元）
[6 empty] | 综合单价 | 合价 | 其中：材料暂估合价
197 | 030406001011 | 蓄电池 | (1)名称:电源适配器 (2)增加费:管井、高层建筑增加费、地下室建筑增加费、操作高度增加费等费用综合考虑 (3)其他:应满足招标文件、图纸、施工及验收等相关规范规定要求 | 个 | 9 | 321.22 | 2890.98
198 | 030412001065 | 配管 | (1)名称:电气配管 (2)规格:JDG20 (3)配置形式:明配或吊顶内敷设，包含普通支吊架/综合成品支吊架制作安装、除锈、刷油等全部工作内窖 (4)增加费:管井、高层建筑增加费、地下室建筑增加费、操作高度增加费等费用综合考虑 (5)其他:应满足招标文件、图纸、施工及验收等相关规范规定要求 | m | 154.54 | 27.84 | 4302.39
199 | 030412001066 | 配管 | (1)名称:电气配管 (2)规格:JDG20 (3)配置形式:暗配 (4)增加费:管井、高层建筑增加费、地下室建筑增加费、操作高度增加费等费用综合考虑 (5)其他:应满足招标文件、图纸、施工及验收等相关规范规定要求 | m | 57.6 | 14.81 | 853.06
200 | 030412001067 | 配管 | (1)名称:电气配管 (2)规格:JDG25 (3)配置形式:明配或吊顶内敷设，包含普通支吊架/综合成品支吊架制作安装、除锈、刷油等全部工作内窖 (4)增加费:管井、高层建筑增加费、地下室建筑增加费、操作高度增加费等费用综合考虑 (5)其他:应满足招标文件、图纸、施工及验收等相关规范规定要求 | m | 38.07 | 32.42 | 1234.23
本页小计 | [6 empty] | 9280.66
E.1 分部分项工程项目清单计价表
工程名称：中国医学科学院阜外医院深圳医院三期建设项目医疗专项工程Ⅰ标-五层、九层、十层净化工程-智能化工程 |  |  | 标段：中国医学科学院阜外医院深圳医院三期建设项目医疗专项工程Ⅰ标 |  |  | 第 49 页 共 54 页
序号 | 项目编码 | 项目名称 | 项目特征描述 | 计量单位 | 工程量 | 金额（元）
[6 empty] | 综合单价 | 合价 | 其中：材料暂估合价
201 | 030412001068 | 配管 | (1)名称:电气配管 (2)规格:JDG25 (3)配置形式:暗配 (4)增加费:管井、高层建筑增加费、地下室建筑增加费、操作高度增加费等费用综合考虑 (5)其他:应满足招标文件、图纸、施工及验收等相关规范规定要求 | m | 26.5 | 19.31 | 511.72
202 | 030412004043 | 配线 | (1)名称:配线 (2)规格:RVV3*1.5 (3)配置形式:综合考虑 (4)增加费:管井、高层建筑增加费、地下室建筑增加费、操作高度增加费等费用综合考虑 (5)其他:应满足招标文件、图纸、施工及验收等相关规范规定要求 | m | 17.12 | 6.02 | 103.06
203 | 030412004044 | 配线 | (1)名称:配线 (2)规格:WDZB-B1(T1、D1)-RYY-6*1.0 (3)配置形式:综合考虑 (4)增加费:管井、高层建筑增加费、地下室建筑增加费、操作高度增加费等费用综合考虑 (5)其他:应满足招标文件、图纸、施工及验收等相关规范规定要求 | m | 254.71 | 12.9 | 3285.76
204 | 030412004045 | 配线 | (1)名称:配线 (2)规格:WDZB-B1(T1、D1)-RYY-4*1.0 (3)配置形式:综合考虑 (4)增加费:管井、高层建筑增加费、地下室建筑增加费、操作高度增加费等费用综合考虑 (5)其他:应满足招标文件、图纸、施工及验收等相关规范规定要求 | m | 248.45 | 6.85 | 1701.88
本页小计 | [6 empty] | 5602.42
E.1 分部分项工程项目清单计价表
工程名称：中国医学科学院阜外医院深圳医院三期建设项目医疗专项工程Ⅰ标-五层、九层、十层净化工程-智能化工程 |  |  | 标段：中国医学科学院阜外医院深圳医院三期建设项目医疗专项工程Ⅰ标 |  |  | 第 50 页 共 54 页
序号 | 项目编码 | 项目名称 | 项目特征描述 | 计量单位 | 工程量 | 金额（元）
[6 empty] | 综合单价 | 合价 | 其中：材料暂估合价
205 | 030412004046 | 配线 | (1)名称:配线 (2)规格:WDZB-B1(T1、D1)-RYY-2*1.0 (3)配置形式:综合考虑 (4)增加费:管井、高层建筑增加费、地下室建筑增加费、操作高度增加费等费用综合考虑 (5)其他:应满足招标文件、图纸、施工及验收等相关规范规定要求 | m | 517.53 | 4.42 | 2287.48
206 | 030502003015 | 双绞线缆 | (1)名称:6类非屏蔽双绞线 (2)规格:CAT6 (3)燃烧性能≥B1级、燃烧产烟毒性为t0级、燃烧滴落物/微粒等级为d0级 (4)含水晶头、连接器 (5)增加费:管井、高层建筑增加费、地下室建筑增加费、操作高度增加费等费用综合考虑 (6)其他:应满足招标文件、图纸、施工及验收等相关规范规定要求 | m | 270.95 | 7.26 | 1967.1
207 | 031301001020 | 凿(压、切割)槽 | (1)名称:凿槽及恢复 (2)规格:埋管管径DN20 (3)类型:管道敷设 (4)填充(恢复)方式:含开槽、基层恢复、找平层恢复、挂网、面层恢复，恢复砂浆强度综合考虑 (5)增加费:管井、高层建筑增加费、地下室建筑增加费、操作高度增加费等费用综合考虑 (6)其他:详见施工图、招标文件及技术要求，满足现行相关规范要求 | m | 57.6 | 6.91 | 398.02
本页小计 | [6 empty] | 4652.6
E.1 分部分项工程项目清单计价表
工程名称：中国医学科学院阜外医院深圳医院三期建设项目医疗专项工程Ⅰ标-五层、九层、十层净化工程-智能化工程 |  |  | 标段：中国医学科学院阜外医院深圳医院三期建设项目医疗专项工程Ⅰ标 |  |  | 第 51 页 共 54 页
序号 | 项目编码 | 项目名称 | 项目特征描述 | 计量单位 | 工程量 | 金额（元）
[6 empty] | 综合单价 | 合价 | 其中：材料暂估合价
208 | 031301001021 | 凿(压、切割)槽 | (1)名称:凿槽及恢复 (2)规格:埋管管径DN25 (3)类型:管道敷设 (4)填充(恢复)方式:含开槽、基层恢复、找平层恢复、挂网、面层恢复，恢复砂浆强度综合考虑 (5)增加费:管井、高层建筑增加费、地下室建筑增加费、操作高度增加费等费用综合考虑 (6)其他:详见施工图、招标文件及技术要求，满足现行相关规范要求 | m | 26.5 | 9.23 | 244.6
209 | 030502017015 | 双绞线缆测试 | (1)名称:双绞线缆测试 (2)增加费:管井、高层建筑增加费、地下室建筑增加费、操作高度增加费等费用综合考虑 (3)其他:应满足招标文件、图纸、施工及验收等相关规范规定要求 | 链路 | 6 | 6.51 | 39.06
210 | 030506021003 | 安全防范系统调试及试运行 | (1)名称:门禁系统联调 (2)增加费:管井、高层建筑增加费、地下室建筑增加费、操作高度增加费等费用综合考虑 (3)其他:应满足招标文件、图纸、施工及验收等相关规范规定要求 | 系统 | 1 | 882.12 | 882.12
|  | ICU探视呼叫系统 |  |  |  |  | 28245.18
211 | 030412001069 | 配管 | (1)名称:电气配管 (2)规格:JDG20 (3)配置形式:明配或吊顶内敷设，包含普通支吊架/综合成品支吊架制作安装、除锈、刷油等全部工作内窖 (4)增加费:管井、高层建筑增加费、地下室建筑增加费、操作高度增加费等费用综合考虑 (5)其他:应满足招标文件、图纸、施工及验收等相关规范规定要求 | m | 486.13 | 27.84 | 13533.86
本页小计 | [6 empty] | 14699.64
E.1 分部分项工程项目清单计价表
工程名称：中国医学科学院阜外医院深圳医院三期建设项目医疗专项工程Ⅰ标-五层、九层、十层净化工程-智能化工程 |  |  | 标段：中国医学科学院阜外医院深圳医院三期建设项目医疗专项工程Ⅰ标 |  |  | 第 52 页 共 54 页
序号 | 项目编码 | 项目名称 | 项目特征描述 | 计量单位 | 工程量 | 金额（元）
[6 empty] | 综合单价 | 合价 | 其中：材料暂估合价
212 | 030412001070 | 配管 | (1)名称:电气配管 (2)规格:JDG20 (3)配置形式:暗配 (4)增加费:管井、高层建筑增加费、地下室建筑增加费、操作高度增加费等费用综合考虑 (5)其他:应满足招标文件、图纸、施工及验收等相关规范规定要求 | m | 203.2 | 14.81 | 3009.39
213 | 030412001071 | 配管 | (1)名称:金属软管 (2)规格:DN20 (3)配置形式:明配或吊顶内敷设 (4)增加费:管井、高层建筑增加费、地下室建筑增加费、操作高度增加费等费用综合考虑 (5)其他:应满足招标文件、图纸、施工及验收等相关规范规定要求 | m | 6 | 27.41 | 164.46
214 | 030412004047 | 配线 | (1)名称:配线 (2)规格:WDZ-RYY-2*2.5 (3)配置形式:综合考虑 (4)增加费:管井、高层建筑增加费、地下室建筑增加费、操作高度增加费等费用综合考虑 (5)其他:应满足招标文件、图纸、施工及验收等相关规范规定要求 | m | 332.35 | 8.16 | 2711.98
215 | 030412004048 | 配线 | (1)名称:配线 (2)规格:WDZ-RYY-2*1.0 (3)配置形式:综合考虑 (4)增加费:管井、高层建筑增加费、地下室建筑增加费、操作高度增加费等费用综合考虑 (5)其他:应满足招标文件、图纸、施工及验收等相关规范规定要求 | m | 211.85 | 5.04 | 1067.72
本页小计 | [6 empty] | 6953.55
E.1 分部分项工程项目清单计价表
工程名称：中国医学科学院阜外医院深圳医院三期建设项目医疗专项工程Ⅰ标-五层、九层、十层净化工程-智能化工程 |  |  | 标段：中国医学科学院阜外医院深圳医院三期建设项目医疗专项工程Ⅰ标 |  |  | 第 53 页 共 54 页
序号 | 项目编码 | 项目名称 | 项目特征描述 | 计量单位 | 工程量 | 金额（元）
[6 empty] | 综合单价 | 合价 | 其中：材料暂估合价
216 | 030502003016 | 双绞线缆 | (1)名称:6类非屏蔽双绞线 (2)规格:CAT6 (3)燃烧性能≥B1级、燃烧产烟毒性为t0级、燃烧滴落物/微粒等级为d0级 (4)含水晶头、连接器 (5)增加费:管井、高层建筑增加费、地下室建筑增加费、操作高度增加费等费用综合考虑 (6)其他:应满足招标文件、图纸、施工及验收等相关规范规定要求 | m | 471.57 | 7.26 | 3423.6
217 | 031301001022 | 凿(压、切割)槽 | (1)名称:凿槽及恢复 (2)规格:埋管管径DN20 (3)类型:管道敷设 (4)填充(恢复)方式:含开槽、基层恢复、找平层恢复、挂网、面层恢复，恢复砂浆强度综合考虑 (5)增加费:管井、高层建筑增加费、地下室建筑增加费、操作高度增加费等费用综合考虑 (6)其他:详见施工图、招标文件及技术要求，满足现行相关规范要求 | m | 203.2 | 6.91 | 1404.11
218 | 030502010010 | 信息、网络插座 | (1)名称:单口语音插座 (2)含非屏蔽模块 (3)类别:外网、内网、语音 (4)增加费:管井、高层建筑增加费、地下室建筑增加费、操作高度增加费等费用综合考虑 (5)其他:应满足招标文件、图纸、施工及验收等相关规范规定要求 | 个 | 41 | 45.66 | 1872.06
219 | 030412006013 | 接线盒 | (1)名称:接线盒 (2)材质:钢制 (3)规格:86型 (4)安装方式:暗装 (5)增加费:管井、高层建筑增加费、地下室建筑增加费、操作高度增加费等费用综合考虑 (6)其他:应满足招标文件、图纸、施工及验收等相关规范规定要求 | 个 | 41 | 13.42 | 550.22
本页小计 | [6 empty] | 7249.99
E.1 分部分项工程项目清单计价表
工程名称：中国医学科学院阜外医院深圳医院三期建设项目医疗专项工程Ⅰ标-五层、九层、十层净化工程-智能化工程 |  |  | 标段：中国医学科学院阜外医院深圳医院三期建设项目医疗专项工程Ⅰ标 |  |  | 第 54 页 共 54 页
序号 | 项目编码 | 项目名称 | 项目特征描述 | 计量单位 | 工程量 | 金额（元）
[6 empty] | 综合单价 | 合价 | 其中：材料暂估合价
220 | 030502017016 | 双绞线缆测试 | (1)名称:双绞线缆测试 (2)增加费:管井、高层建筑增加费、地下室建筑增加费、操作高度增加费等费用综合考虑 (3)其他:应满足招标文件、图纸、施工及验收等相关规范规定要求 | 链路 | 78 | 6.51 | 507.78
本页小计 | [6 empty] | 507.78
合计 | [6 empty] | 1447409.66

## E.4 其他项目清单计价表
E.4 其他项目清单计价表
工程名称：中国医学科学院阜外医院深圳医院三期建设项目医疗专项工程Ⅰ标-五层、九层、十层净化工程-智能化工程 |  | 标段：中国医学科学院阜外医院深圳医院三期建设项目医疗专项工程Ⅰ标 |  | 第 1 页 共 1 页
序号 | 项目名称 |  | 金额（元） | 备注
1 | 暂列金额 |  |  | (分部分项费+措施项目费)*暂列金额费率(5%～10%)
2 | 专业工程暂估价
3 | 计日工
4 | 总承包服务费
5 | 发承包双方约定的其他项目
6 | 材料暂估价 |  |  | 仅统计汇总材料暂估价总金额，材料暂估价应计入清单项目综合单价，不重复计入建安工程费中
合计

## E.5 增值税计价表
E.5 增值税计价表
工程名称：中国医学科学院阜外医院深圳医院三期建设项目医疗专项工程Ⅰ标-五层、九层、十层净化工程-智能化工程 |  |  | 标段：中国医学科学院阜外医院深圳医院三期建设项目医疗专项工程Ⅰ标 |  | 第 1 页 共 1 页
序号 | 项目名称 | 计算基础说明 |  | 计算基础 | 税率（%） | 金额（元）
1 | 增值税 | 分部分项工程+措施项目+其他项目-专业工程暂估价 |  | 1497754.67 | 9 | 134797.92
合 计 | [5 empty] | 134797.92

## E.7 暂列金额明细表
E.7 暂列金额明细表
工程名称：中国医学科学院阜外医院深圳医院三期建设项目医疗专项工程Ⅰ标-五层、九层、十层净化工程-智能化工程 |  | 标段：中国医学科学院阜外医院深圳医院三期建设项目医疗专项工程Ⅰ标 |  | 第 1 页 共 1 页
序号 | 项目名称 | 计量单位 | 暂列金额（元） | 备注
1 | 暂列金额 | 项 |  | (分部分项费+措施项目费)*暂列金额费率(5%～10%)
合计