## D.1 工程项目最高投标限价汇总表
D.1 工程项目最高投标限价汇总表
工程名称：中国医学科学院阜外医院深圳医院三期建设项目医疗专项工程Ⅰ标-五层、九层、十层净化工程-电气工程 |  |  |  | 第 1 页 共 1 页
序号 | 汇 总 内 容 | 金额（元） | 其中
|  |  | 安全文明 施工费 （元） | 暂估价 （元） | 暂列金额 （元）
1 | 中国医学科学院阜外医院深圳医院三期建设项目医疗专项工程Ⅰ标-五层、九层、十层净化工程-电气工程 | 3517596.51 | 67304.76
合计 |  | 3517596.51 | 67304.76
注：1.暂估价包含专业工程暂估价及材料暂估价。专业工程暂估价为已含税价格，在计算增值税计算基础时不应包含专业工程暂估价金额； 2.本表宜用于按合同标的为工程量清单编制对象的工程汇总计算，以单项工程为工程量清单编制对象的工程可按本表汇总计算。

## D.2 单位工程最高投标限价汇总表
D.2 单位工程最高投标限价汇总表
工程名称：中国医学科学院阜外医院深圳医院三期建设项目医疗专项工程Ⅰ标-五层、九层、十层净化工程-电气工程 |  | 标段：中国医学科学院阜外医院深圳医院三期建设项目医疗专项工程Ⅰ标 |  | 第 1 页 共 1 页
序号 | 汇总内容 |  | 金额 （元） | 其中： 材料暂估价 （元）
1 | 分部分项工程 |  | 3130479.83
1.1 | 电气-五层 |  | 1931825.92
1.2 | 电气-九层 |  | 640573.81
1.3 | 电气-十层 |  | 558080.1
2 | 措施项目 |  | 96672.93
2.1 | 安全文明施工 |  | 67304.76
2.1.1 | 安全文明施工费（按费率计算） |  | 54665.37
2.1.2 | 安全文明施工费（按清单列项）
2.1.3 | 产业工人职业训练专项经费 |  | 12639.39
2.2 | 其他措施项目费 |  | 29368.17
3 | 其他项目
3.1 | 暂列金额
3.2 | 专业工程暂估价
3.3 | 计日工
3.4 | 总承包服务费
4 | 增值税 |  | 290443.75
合计 |  |  | 3517596.51
注：专业工程暂估价为已含税价格，在计算增值税计算基础时不应包含专业工程暂估价金额。

## E.1 分部分项工程项目清单计价表
E.1 分部分项工程项目清单计价表
工程名称：中国医学科学院阜外医院深圳医院三期建设项目医疗专项工程Ⅰ标-五层、九层、十层净化工程-电气工程 |  |  | 标段：中国医学科学院阜外医院深圳医院三期建设项目医疗专项工程Ⅰ标 |  |  | 第 1 页 共 57 页
序号 | 项目编码 | 项目名称 | 项目特征描述 | 计量单位 | 工程量 | 金额（元）
[6 empty] | 综合单价 | 合价 | 其中：材料暂估合价
|  | 电气-五层 |  |  |  |  | 1931825.92
|  | 动力系统 |  |  |  |  | 1361276.13
1 | 030402011001 | 成套配电箱 | 1.名称:净化空调控制箱 2.编号:AHU-G-401 3.材质:含断路器、箱体等所有相关元器件 4.增加费:管井、高层建筑增加费、地下室建筑增加费、操作高度增加费等费用综合考虑 5.其他:应满足招标文件、图纸、施工及验收等相关规范规定要求 | 台 | 1 | 2663.13 | 2663.13
2 | 030402011002 | 成套配电箱 | 1.名称:净化空调控制箱 2.编号:AHU-G-402 3.材质:含断路器、箱体等所有相关元器件 4.增加费:管井、高层建筑增加费、地下室建筑增加费、操作高度增加费等费用综合考虑 5.其他:应满足招标文件、图纸、施工及验收等相关规范规定要求 | 台 | 1 | 2557.14 | 2557.14
3 | 030402011003 | 成套配电箱 | 1.名称:净化空调控制箱 2.编号:AHU-I-501 3.材质:含断路器、箱体等所有相关元器件 4.增加费:管井、高层建筑增加费、地下室建筑增加费、操作高度增加费等费用综合考虑 5.其他:应满足招标文件、图纸、施工及验收等相关规范规定要求 | 台 | 1 | 3002.86 | 3002.86
4 | 030402011004 | 成套配电箱 | 1.名称:净化空调控制箱 2.编号:AHU-I-502 3.材质:含断路器、箱体等所有相关元器件 4.增加费:管井、高层建筑增加费、地下室建筑增加费、操作高度增加费等费用综合考虑 5.其他:应满足招标文件、图纸、施工及验收等相关规范规定要求 | 台 | 1 | 2557.14 | 2557.14
本页小计 | [6 empty] | 10780.27
E.1 分部分项工程项目清单计价表
工程名称：中国医学科学院阜外医院深圳医院三期建设项目医疗专项工程Ⅰ标-五层、九层、十层净化工程-电气工程 |  |  | 标段：中国医学科学院阜外医院深圳医院三期建设项目医疗专项工程Ⅰ标 |  |  | 第 2 页 共 57 页
序号 | 项目编码 | 项目名称 | 项目特征描述 | 计量单位 | 工程量 | 金额（元）
[6 empty] | 综合单价 | 合价 | 其中：材料暂估合价
5 | 030402011005 | 成套配电箱 | 1.名称:净化空调控制箱 2.编号:AHU-S-504 3.材质:含断路器、箱体等所有相关元器件 4.增加费:管井、高层建筑增加费、地下室建筑增加费、操作高度增加费等费用综合考虑 5.其他:应满足招标文件、图纸、施工及验收等相关规范规定要求 | 台 | 1 | 2919.91 | 2919.91
6 | 030402011006 | 成套配电箱 | 1.名称:净化空调控制箱 2.编号:AHU-S-505 3.材质:含断路器、箱体等所有相关元器件 4.增加费:管井、高层建筑增加费、地下室建筑增加费、操作高度增加费等费用综合考虑 5.其他:应满足招标文件、图纸、施工及验收等相关规范规定要求 | 台 | 1 | 2312.65 | 2312.65
7 | 030402011007 | 成套配电箱 | 1.名称:手术室配电箱 2.编号:DSA,OR1,OR2 3.材质:含隔离变压器、绝缘监视仪、断路器、箱体等所有相关元器件 4.增加费:管井、高层建筑增加费、地下室建筑增加费、操作高度增加费等费用综合考虑 5.其他:应满足招标文件、图纸、施工及验收等相关规范规定要求 | 台 | 3 | 27651.73 | 82955.19
8 | 030402011008 | 成套配电箱 | 1.名称:配电箱 2.编号:1-5APT-DSA 3.材质:含断路器、箱体等所有相关元器件 4.增加费:管井、高层建筑增加费、地下室建筑增加费、操作高度增加费等费用综合考虑 5.其他:应满足招标文件、图纸、施工及验收等相关规范规定要求 | 台 | 1 | 16799.16 | 16799.16
本页小计 | [6 empty] | 104986.91
E.1 分部分项工程项目清单计价表
工程名称：中国医学科学院阜外医院深圳医院三期建设项目医疗专项工程Ⅰ标-五层、九层、十层净化工程-电气工程 |  |  | 标段：中国医学科学院阜外医院深圳医院三期建设项目医疗专项工程Ⅰ标 |  |  | 第 3 页 共 57 页
序号 | 项目编码 | 项目名称 | 项目特征描述 | 计量单位 | 工程量 | 金额（元）
[6 empty] | 综合单价 | 合价 | 其中：材料暂估合价
9 | 030402011009 | 成套配电箱 | 1.名称:净化空调控制箱 2.编号:MAU-C-401 3.材质:含断路器、箱体等所有相关元器件 4.增加费:管井、高层建筑增加费、地下室建筑增加费、操作高度增加费等费用综合考虑 5.其他:应满足招标文件、图纸、施工及验收等相关规范规定要求 | 台 | 1 | 2795.18 | 2795.18
10 | 030402011010 | 成套配电箱 | 1.名称:净化空调控制箱 2.编号:MAU-G-401 3.材质:含断路器、箱体等所有相关元器件 4.增加费:管井、高层建筑增加费、地下室建筑增加费、操作高度增加费等费用综合考虑 5.其他:应满足招标文件、图纸、施工及验收等相关规范规定要求 | 台 | 1 | 2351.76 | 2351.76
11 | 030402011011 | 成套配电箱 | 1.名称:净化空调控制箱 2.编号:MAU-I-501 3.材质:含断路器、箱体等所有相关元器件 4.增加费:管井、高层建筑增加费、地下室建筑增加费、操作高度增加费等费用综合考虑 5.其他:应满足招标文件、图纸、施工及验收等相关规范规定要求 | 台 | 1 | 2351.76 | 2351.76
12 | 030402011012 | 成套配电箱 | 1.名称:净化空调控制箱 2.编号:PAU-D-401 3.材质:含断路器、箱体等所有相关元器件 4.增加费:管井、高层建筑增加费、地下室建筑增加费、操作高度增加费等费用综合考虑 5.其他:应满足招标文件、图纸、施工及验收等相关规范规定要求 | 台 | 1 | 2195.97 | 2195.97
本页小计 | [6 empty] | 9694.67
E.1 分部分项工程项目清单计价表
工程名称：中国医学科学院阜外医院深圳医院三期建设项目医疗专项工程Ⅰ标-五层、九层、十层净化工程-电气工程 |  |  | 标段：中国医学科学院阜外医院深圳医院三期建设项目医疗专项工程Ⅰ标 |  |  | 第 4 页 共 57 页
序号 | 项目编码 | 项目名称 | 项目特征描述 | 计量单位 | 工程量 | 金额（元）
[6 empty] | 综合单价 | 合价 | 其中：材料暂估合价
13 | 030402011013 | 成套配电箱 | 1.名称:净化空调控制箱 2.编号:PAU-D-402 3.材质:含断路器、箱体等所有相关元器件 4.增加费:管井、高层建筑增加费、地下室建筑增加费、操作高度增加费等费用综合考虑 5.其他:应满足招标文件、图纸、施工及验收等相关规范规定要求 | 台 | 1 | 2195.97 | 2195.97
14 | 030402011014 | 成套配电箱 | 1.名称:CCU照明、插座电箱1 2.编号:T5-CCUAL1 3.材质:含断路器、箱体等所有相关元器件 4.增加费:管井、高层建筑增加费、地下室建筑增加费、操作高度增加费等费用综合考虑 5.其他:应满足招标文件、图纸、施工及验收等相关规范规定要求 | 台 | 1 | 3877.02 | 3877.02
15 | 030402011015 | 成套配电箱 | 1.名称:CCU照明、插座电箱2 2.编号:T5-CCUAL2 3.材质:含断路器、箱体等所有相关元器件 4.增加费:管井、高层建筑增加费、地下室建筑增加费、操作高度增加费等费用综合考虑 5.其他:应满足招标文件、图纸、施工及验收等相关规范规定要求 | 台 | 1 | 4972.17 | 4972.17
16 | 030402011016 | 成套配电箱 | 1.名称:医疗用电电箱 2.编号:T5-CCUAP1 3.材质:含隔离变压器、绝缘监视仪、断路器、箱体等所有相关元器 4.增加费:管井、高层建筑增加费、地下室建筑增加费、操作高度增加费等费用综合考虑 5.其他:应满足招标文件、图纸、施工及验收等相关规范规定要求 | 台 | 1 | 23508.98 | 23508.98
本页小计 | [6 empty] | 34554.14
E.1 分部分项工程项目清单计价表
工程名称：中国医学科学院阜外医院深圳医院三期建设项目医疗专项工程Ⅰ标-五层、九层、十层净化工程-电气工程 |  |  | 标段：中国医学科学院阜外医院深圳医院三期建设项目医疗专项工程Ⅰ标 |  |  | 第 5 页 共 57 页
序号 | 项目编码 | 项目名称 | 项目特征描述 | 计量单位 | 工程量 | 金额（元）
[6 empty] | 综合单价 | 合价 | 其中：材料暂估合价
17 | 030402011017 | 成套配电箱 | 1.名称:医疗用电电箱 2.编号:T5-CCUAP2 3.材质:含隔离变压器、绝缘监视仪、断路器、箱体等所有相关元器 4.增加费:管井、高层建筑增加费、地下室建筑增加费、操作高度增加费等费用综合考虑 5.其他:应满足招标文件、图纸、施工及验收等相关规范规定要求 | 台 | 1 | 23508.98 | 23508.98
18 | 030402011018 | 成套配电箱 | 1.名称:医疗用电电箱 2.编号:T5-CCUAP3 3.材质:含隔离变压器、绝缘监视仪、断路器、箱体等所有相关元器 4.增加费:管井、高层建筑增加费、地下室建筑增加费、操作高度增加费等费用综合考虑 5.其他:应满足招标文件、图纸、施工及验收等相关规范规定要求 | 台 | 1 | 12653.09 | 12653.09
19 | 030402011019 | 成套配电箱 | 1.名称:ICU照明、插座电箱1 2.编号:T5-ICUAL1 3.材质:含断路器、箱体等所有相关元器件 4.增加费:管井、高层建筑增加费、地下室建筑增加费、操作高度增加费等费用综合考虑 5.其他:应满足招标文件、图纸、施工及验收等相关规范规定要求 | 台 | 1 | 3601.62 | 3601.62
20 | 030402011020 | 成套配电箱 | 1.名称:ICU照明、插座电箱2 2.编号:T5-ICUAL2 3.材质:含断路器、箱体等所有相关元器件 4.增加费:管井、高层建筑增加费、地下室建筑增加费、操作高度增加费等费用综合考虑 5.其他:应满足招标文件、图纸、施工及验收等相关规范规定要求 | 台 | 1 | 3620.2 | 3620.2
本页小计 | [6 empty] | 43383.89
E.1 分部分项工程项目清单计价表
工程名称：中国医学科学院阜外医院深圳医院三期建设项目医疗专项工程Ⅰ标-五层、九层、十层净化工程-电气工程 |  |  | 标段：中国医学科学院阜外医院深圳医院三期建设项目医疗专项工程Ⅰ标 |  |  | 第 6 页 共 57 页
序号 | 项目编码 | 项目名称 | 项目特征描述 | 计量单位 | 工程量 | 金额（元）
[6 empty] | 综合单价 | 合价 | 其中：材料暂估合价
21 | 030402011021 | 成套配电箱 | 1.名称:手术中心照明、插座电箱1 2.编号:T5-SSAL1 3.材质:含断路器、箱体等所有相关元器件 4.增加费:管井、高层建筑增加费、地下室建筑增加费、操作高度增加费等费用综合考虑 5.其他:应满足招标文件、图纸、施工及验收等相关规范规定要求 | 台 | 1 | 5139.2 | 5139.2
22 | 030402011022 | 成套配电箱 | 1.名称:手术中心照明、插座电箱2 2.编号:T5-SSAL2 3.材质:含断路器、箱体等所有相关元器件 4.增加费:管井、高层建筑增加费、地下室建筑增加费、操作高度增加费等费用综合考虑 5.其他:应满足招标文件、图纸、施工及验收等相关规范规定要求 | 台 | 1 | 4224.15 | 4224.15
23 | 030402011023 | 成套配电箱 | 1.名称:净化空调控制箱 2.编号:XF-S-501 3.材质:含断路器、箱体等所有相关元器件 4.增加费:管井、高层建筑增加费、地下室建筑增加费、操作高度增加费等费用综合考虑 5.其他:应满足招标文件、图纸、施工及验收等相关规范规定要求 | 台 | 1 | 1410.42 | 1410.42
24 | 030402011024 | 成套配电箱 | 1.名称:净化空调控制箱 2.编号:XF-C-501 3.材质:含断路器、箱体等所有相关元器件 4.增加费:管井、高层建筑增加费、地下室建筑增加费、操作高度增加费等费用综合考虑 5.其他:应满足招标文件、图纸、施工及验收等相关规范规定要求 | 台 | 1 | 1555.48 | 1555.48
本页小计 | [6 empty] | 12329.25
E.1 分部分项工程项目清单计价表
工程名称：中国医学科学院阜外医院深圳医院三期建设项目医疗专项工程Ⅰ标-五层、九层、十层净化工程-电气工程 |  |  | 标段：中国医学科学院阜外医院深圳医院三期建设项目医疗专项工程Ⅰ标 |  |  | 第 7 页 共 57 页
序号 | 项目编码 | 项目名称 | 项目特征描述 | 计量单位 | 工程量 | 金额（元）
[6 empty] | 综合单价 | 合价 | 其中：材料暂估合价
25 | 030402011025 | 成套配电箱 | 1.名称:医疗用电电箱 2.编号:T5-SSFS 3.材质:含隔离变压器、绝缘监视仪、断路器、箱体等所有相关元器件 4.增加费:管井、高层建筑增加费、地下室建筑增加费、操作高度增加费等费用综合考虑 5.其他:应满足招标文件、图纸、施工及验收等相关规范规定要求 | 台 | 1 | 12454.75 | 12454.75
26 | 030402011026 | 成套配电箱 | 1.名称:手术净化机房照明配电箱 2.编号:5JHAL 3.材质:含断路器、箱体等所有相关元器件 4.增加费:管井、高层建筑增加费、地下室建筑增加费、操作高度增加费等费用综合考虑 5.其他:应满足招标文件、图纸、施工及验收等相关规范规定要求 | 台 | 1 | 1094.94 | 1094.94
27 | 030402011027 | 成套配电箱 | 1.名称:净化空调控制箱 2.编号:AHU-C-401 3.材质:含断路器、箱体等所有相关元器件 4.增加费:管井、高层建筑增加费、地下室建筑增加费、操作高度增加费等费用综合考虑 5.其他:应满足招标文件、图纸、施工及验收等相关规范规定要求 | 台 | 1 | 2520.12 | 2520.12
28 | 030402011028 | 成套配电箱 | 1.名称:净化空调控制箱 2.编号:AHU-C-402 3.材质:含断路器、箱体等所有相关元器件 4.增加费:管井、高层建筑增加费、地下室建筑增加费、操作高度增加费等费用综合考虑 5.其他:应满足招标文件、图纸、施工及验收等相关规范规定要求 | 台 | 1 | 2665.75 | 2665.75
本页小计 | [6 empty] | 18735.56
E.1 分部分项工程项目清单计价表
工程名称：中国医学科学院阜外医院深圳医院三期建设项目医疗专项工程Ⅰ标-五层、九层、十层净化工程-电气工程 |  |  | 标段：中国医学科学院阜外医院深圳医院三期建设项目医疗专项工程Ⅰ标 |  |  | 第 8 页 共 57 页
序号 | 项目编码 | 项目名称 | 项目特征描述 | 计量单位 | 工程量 | 金额（元）
[6 empty] | 综合单价 | 合价 | 其中：材料暂估合价
29 | 030402011029 | 成套配电箱 | 1.名称:净化空调控制箱 2.编号:AHU-C-403 3.材质:含断路器、箱体等所有相关元器件 4.增加费:管井、高层建筑增加费、地下室建筑增加费、操作高度增加费等费用综合考虑 5.其他:应满足招标文件、图纸、施工及验收等相关规范规定要求 | 台 | 1 | 2966.16 | 2966.16
30 | 030402011030 | 成套配电箱 | 1.名称:净化空调控制箱 2.编号:AHU-C-501 3.材质:含断路器、箱体等所有相关元器件 4.增加费:管井、高层建筑增加费、地下室建筑增加费、操作高度增加费等费用综合考虑 5.其他:应满足招标文件、图纸、施工及验收等相关规范规定要求 | 台 | 1 | 2520.12 | 2520.12
31 | 030402011031 | 成套配电箱 | 1.名称:净化空调控制箱 2.编号:AHU-C-502 3.材质:含断路器、箱体等所有相关元器件 4.增加费:管井、高层建筑增加费、地下室建筑增加费、操作高度增加费等费用综合考虑 5.其他:应满足招标文件、图纸、施工及验收等相关规范规定要求 | 台 | 1 | 2665.75 | 2665.75
32 | 030402011032 | 成套配电箱 | 1.名称:净化空调控制箱 2.编号:AHU-C-503 3.材质:含断路器、箱体等所有相关元器件 4.增加费:管井、高层建筑增加费、地下室建筑增加费、操作高度增加费等费用综合考虑 5.其他:应满足招标文件、图纸、施工及验收等相关规范规定要求 | 台 | 1 | 2966.16 | 2966.16
本页小计 | [6 empty] | 11118.19
E.1 分部分项工程项目清单计价表
工程名称：中国医学科学院阜外医院深圳医院三期建设项目医疗专项工程Ⅰ标-五层、九层、十层净化工程-电气工程 |  |  | 标段：中国医学科学院阜外医院深圳医院三期建设项目医疗专项工程Ⅰ标 |  |  | 第 9 页 共 57 页
序号 | 项目编码 | 项目名称 | 项目特征描述 | 计量单位 | 工程量 | 金额（元）
[6 empty] | 综合单价 | 合价 | 其中：材料暂估合价
33 | 030402011033 | 成套配电箱 | 1.名称:净化空调控制箱 2.编号:AHU-D-401 3.材质:含断路器、箱体等所有相关元器件 4.增加费:管井、高层建筑增加费、地下室建筑增加费、操作高度增加费等费用综合考虑 5.其他:应满足招标文件、图纸、施工及验收等相关规范规定要求 | 台 | 1 | 2702.86 | 2702.86
34 | 030402011034 | 成套配电箱 | 1.名称:净化空调控制箱 2.编号:AHU-D-402 3.材质:含断路器、箱体等所有相关元器件 4.增加费:管井、高层建筑增加费、地下室建筑增加费、操作高度增加费等费用综合考虑 5.其他:应满足招标文件、图纸、施工及验收等相关规范规定要求 | 台 | 1 | 2178.68 | 2178.68
35 | 030402011035 | 成套配电箱 | 1.名称:净化空调控制箱 2.编号:AHU-D-403 3.材质:含断路器、箱体等所有相关元器件 4.增加费:管井、高层建筑增加费、地下室建筑增加费、操作高度增加费等费用综合考虑 5.其他:应满足招标文件、图纸、施工及验收等相关规范规定要求 | 台 | 1 | 2178.68 | 2178.68
36 | 030402011036 | 成套配电箱 | 1.名称:净化空调控制箱 2.编号:AHU-D-404 3.材质:含断路器、箱体等所有相关元器件 4.增加费:管井、高层建筑增加费、地下室建筑增加费、操作高度增加费等费用综合考虑 5.其他:应满足招标文件、图纸、施工及验收等相关规范规定要求 | 台 | 1 | 2178.68 | 2178.68
本页小计 | [6 empty] | 9238.9
E.1 分部分项工程项目清单计价表
工程名称：中国医学科学院阜外医院深圳医院三期建设项目医疗专项工程Ⅰ标-五层、九层、十层净化工程-电气工程 |  |  | 标段：中国医学科学院阜外医院深圳医院三期建设项目医疗专项工程Ⅰ标 |  |  | 第 10 页 共 57 页
序号 | 项目编码 | 项目名称 | 项目特征描述 | 计量单位 | 工程量 | 金额（元）
[6 empty] | 综合单价 | 合价 | 其中：材料暂估合价
37 | 030402011037 | 成套配电箱 | 1.名称:净化空调控制箱 2.编号:AHU-D-405 3.材质:含断路器、箱体等所有相关元器件 4.增加费:管井、高层建筑增加费、地下室建筑增加费、操作高度增加费等费用综合考虑 5.其他:应满足招标文件、图纸、施工及验收等相关规范规定要求 | 台 | 1 | 2178.68 | 2178.68
38 | 030402011038 | 成套配电箱 | 1.名称:净化空调控制箱 2.编号:AHU-D-406 3.材质:含断路器、箱体等所有相关元器件 4.增加费:管井、高层建筑增加费、地下室建筑增加费、操作高度增加费等费用综合考虑 5.其他:应满足招标文件、图纸、施工及验收等相关规范规定要求 | 台 | 1 | 2178.68 | 2178.68
39 | 030402011039 | 成套配电箱 | 1.名称:净化空调控制箱 2.编号:AHU-D-407 3.材质:含断路器、箱体等所有相关元器件 4.增加费:管井、高层建筑增加费、地下室建筑增加费、操作高度增加费等费用综合考虑 5.其他:应满足招标文件、图纸、施工及验收等相关规范规定要求 | 台 | 1 | 2178.68 | 2178.68
40 | 030402011040 | 成套配电箱 | 1.名称:净化空调控制箱 2.编号:AHU-D-408 3.材质:含断路器、箱体等所有相关元器件 4.增加费:管井、高层建筑增加费、地下室建筑增加费、操作高度增加费等费用综合考虑 5.其他:应满足招标文件、图纸、施工及验收等相关规范规定要求 | 台 | 1 | 2178.68 | 2178.68
本页小计 | [6 empty] | 8714.72
E.1 分部分项工程项目清单计价表
工程名称：中国医学科学院阜外医院深圳医院三期建设项目医疗专项工程Ⅰ标-五层、九层、十层净化工程-电气工程 |  |  | 标段：中国医学科学院阜外医院深圳医院三期建设项目医疗专项工程Ⅰ标 |  |  | 第 11 页 共 57 页
序号 | 项目编码 | 项目名称 | 项目特征描述 | 计量单位 | 工程量 | 金额（元）
[6 empty] | 综合单价 | 合价 | 其中：材料暂估合价
41 | 030402011041 | 成套配电箱 | 1.名称:净化空调控制箱 2.编号:AHU-D-409 3.材质:含断路器、箱体等所有相关元器件 4.增加费:管井、高层建筑增加费、地下室建筑增加费、操作高度增加费等费用综合考虑 5.其他:应满足招标文件、图纸、施工及验收等相关规范规定要求 | 台 | 1 | 2178.68 | 2178.68
42 | 030402011042 | 成套配电箱 | 1.名称:净化空调控制箱 2.编号:AHU-D-410 3.材质:含断路器、箱体等所有相关元器件 4.增加费:管井、高层建筑增加费、地下室建筑增加费、操作高度增加费等费用综合考虑 5.其他:应满足招标文件、图纸、施工及验收等相关规范规定要求 | 台 | 1 | 2218.02 | 2218.02
43 | 030402011043 | 成套配电箱 | 1.名称:净化空调控制箱 2.编号:AHU-D-411 3.材质:含断路器、箱体等所有相关元器件 4.增加费:管井、高层建筑增加费、地下室建筑增加费、操作高度增加费等费用综合考虑 5.其他:应满足招标文件、图纸、施工及验收等相关规范规定要求 | 台 | 1 | 2218.02 | 2218.02
44 | 030402011044 | 成套配电箱 | 1.名称:净化空调控制箱 2.编号:AHU-D-413 3.材质:含断路器、箱体等所有相关元器件 4.增加费:管井、高层建筑增加费、地下室建筑增加费、操作高度增加费等费用综合考虑 5.其他:应满足招标文件、图纸、施工及验收等相关规范规定要求 | 台 | 1 | 2934.73 | 2934.73
本页小计 | [6 empty] | 9549.45
E.1 分部分项工程项目清单计价表
工程名称：中国医学科学院阜外医院深圳医院三期建设项目医疗专项工程Ⅰ标-五层、九层、十层净化工程-电气工程 |  |  | 标段：中国医学科学院阜外医院深圳医院三期建设项目医疗专项工程Ⅰ标 |  |  | 第 12 页 共 57 页
序号 | 项目编码 | 项目名称 | 项目特征描述 | 计量单位 | 工程量 | 金额（元）
[6 empty] | 综合单价 | 合价 | 其中：材料暂估合价
45 | 030402011045 | 成套配电箱 | 1.名称:净化空调控制箱 2.编号:T5-ICUAP、T5-ICUAP1 3.材质:含隔离变压器、绝缘监视仪、断路器、箱体等所有相关元器 4.增加费:管井、高层建筑增加费、地下室建筑增加费、操作高度增加费等费用综合考虑 5.其他:应满足招标文件、图纸、施工及验收等相关规范规定要求 | 台 | 2 | 23508.98 | 47017.96
46 | 030402011046 | 成套配电箱 | 1.名称:净化空调控制箱 2.编号:T5-ICUAL3 3.材质:含断路器、箱体等所有相关元器件 4.增加费:管井、高层建筑增加费、地下室建筑增加费、操作高度增加费等费用综合考虑 5.其他:应满足招标文件、图纸、施工及验收等相关规范规定要求 | 台 | 2 | 3228.83 | 6457.66
47 | 030402011047 | 成套配电箱 | 1.名称:净化空调控制箱 2.编号:MAU-C-501 3.材质:含断路器、箱体等所有相关元器件 4.增加费:管井、高层建筑增加费、地下室建筑增加费、操作高度增加费等费用综合考虑 5.其他:应满足招标文件、图纸、施工及验收等相关规范规定要求 | 台 | 1 | 2795.18 | 2795.18
48 | 030404001001 | 控制屏 | 1.名称:C-P箱触摸屏 2.增加费:管井、高层建筑增加费、地下室建筑增加费、操作高度增加费等费用综合考虑 3.其他:应满足招标文件、图纸、施工及验收等相关规范规定要求 | 台 | 3 | 1793.57 | 5380.71
本页小计 | [6 empty] | 61651.51
E.1 分部分项工程项目清单计价表
工程名称：中国医学科学院阜外医院深圳医院三期建设项目医疗专项工程Ⅰ标-五层、九层、十层净化工程-电气工程 |  |  | 标段：中国医学科学院阜外医院深圳医院三期建设项目医疗专项工程Ⅰ标 |  |  | 第 13 页 共 57 页
序号 | 项目编码 | 项目名称 | 项目特征描述 | 计量单位 | 工程量 | 金额（元）
[6 empty] | 综合单价 | 合价 | 其中：材料暂估合价
49 | 030505016001 | 显示设备 | 1.名称:绝缘监视报警显示仪 2.增加费:管井、高层建筑增加费、地下室建筑增加费、操作高度增加费等费用综合考虑 3.其他:应满足招标文件、图纸、施工及验收等相关规范规定要求 | 台 | 4 | 8522.72 | 34090.88
50 | 030406001001 | 蓄电池 | 1.名称:UPS(带旁路) 2.型号:70KVA/380V 3.后备时间30分钟 4.包含主机、电池柜、电池、连接电缆 5.增加费:管井、高层建筑增加费、地下室建筑增加费、操作高度增加费等费用综合考虑 6.其他:应满足招标文件、图纸、施工及验收等相关规范规定要求 | 个 | 1 | 82317.28 | 82317.28
51 | 030406001002 | 蓄电池 | 1.名称:UPS(带旁路) 2.型号:80KVA/380V 3.后备时间30分钟 4.包含主机、电池柜、电池、连接电缆 5.增加费:管井、高层建筑增加费、地下室建筑增加费、操作高度增加费等费用综合考虑 6.其他:应满足招标文件、图纸、施工及验收等相关规范规定要求 | 个 | 1 | 82317.28 | 82317.28
52 | 030406001003 | 蓄电池 | 1.名称:UPS(带旁路) 2.型号:100KVA/380V 3.后备时间30分钟 4.包含主机、电池柜、电池、连接电缆 5.增加费:管井、高层建筑增加费、地下室建筑增加费、操作高度增加费等费用综合考虑 6.其他:应满足招标文件、图纸、施工及验收等相关规范规定要求 | 个 | 1 | 134352.68 | 134352.68
本页小计 | [6 empty] | 333078.12
E.1 分部分项工程项目清单计价表
工程名称：中国医学科学院阜外医院深圳医院三期建设项目医疗专项工程Ⅰ标-五层、九层、十层净化工程-电气工程 |  |  | 标段：中国医学科学院阜外医院深圳医院三期建设项目医疗专项工程Ⅰ标 |  |  | 第 14 页 共 57 页
序号 | 项目编码 | 项目名称 | 项目特征描述 | 计量单位 | 工程量 | 金额（元）
[6 empty] | 综合单价 | 合价 | 其中：材料暂估合价
53 | 030412002001 | 线槽 | 1.名称:金属线槽100x100 2.含三通、弯头、盖板、隔板、接地等配件 3.普通支吊架/综合成品支吊架制作安装、除锈、刷油等全部工作内容 4.增加费:管井、高层建筑增加费、地下室建筑增加费、操作高度增加费等费用综合考虑 5.其他:详见施工图、招标文件及技术要求，满足现行相关规范要 | m | 518.92 | 119.97 | 62254.83
54 | 030412002002 | 线槽 | 1.名称:金属线槽200x100 2.含三通、弯头、盖板、隔板、接地等配件 3.普通支吊架/综合成品支吊架制作安装、除锈、刷油等全部工作内容 4.增加费:管井、高层建筑增加费、地下室建筑增加费、操作高度增加费等费用综合考虑 5.其他:详见施工图、招标文件及技术要求，满足现行相关规范要 | m | 270.5 | 148.56 | 40185.48
55 | 030412003001 | 桥架 | 1.名称:电缆桥架200x100 2.含三通、弯头、盖板、隔板、接地等配件 3.普通支吊架/综合成品支吊架制作安装、除锈、刷油等全部工作内容 4.增加费:管井、高层建筑增加费、地下室建筑增加费、操作高度增加费等费用综合考虑 5.其他:详见施工图、招标文件及技术要求，满足现行相关规范要 | m | 519.08 | 193.61 | 100499.08
本页小计 | [6 empty] | 202939.39
E.1 分部分项工程项目清单计价表
工程名称：中国医学科学院阜外医院深圳医院三期建设项目医疗专项工程Ⅰ标-五层、九层、十层净化工程-电气工程 |  |  | 标段：中国医学科学院阜外医院深圳医院三期建设项目医疗专项工程Ⅰ标 |  |  | 第 15 页 共 57 页
序号 | 项目编码 | 项目名称 | 项目特征描述 | 计量单位 | 工程量 | 金额（元）
[6 empty] | 综合单价 | 合价 | 其中：材料暂估合价
56 | 030409001001 | 电力电缆 | 1.名称:电力电缆 2.型号:WDZA-YJY-5*2.5 3.材质:燃烧性能B1级、产烟毒性t1级、燃烧滴落物/微粒等级为d1级及阻燃类别满足图纸设计要求 4.增加费:管井、高层建筑增加费、地下室建筑增加费、操作高度增加费等费用综合考虑 5.其他:应满足招标文件、图纸、施工及验收等相关规范规定要求 | m | 97.69 | 27.81 | 2716.76
57 | 030409001002 | 电力电缆 | 1.名称:电力电缆 2.型号:WDZA-YJY-5*6 3.材质:燃烧性能B1级、产烟毒性t1级、燃烧滴落物/微粒等级为d1级及阻燃类别满足图纸设计要求 4.增加费:管井、高层建筑增加费、地下室建筑增加费、操作高度增加费等费用综合考虑 5.其他:应满足招标文件、图纸、施工及验收等相关规范规定要求 | m | 668.93 | 38.06 | 25459.48
58 | 030409001003 | 电力电缆 | 1.名称:电力电缆 2.型号:WDZA-YJY-5*10 3.材质:燃烧性能B1级、产烟毒性t1级、燃烧滴落物/微粒等级为d1级及阻燃类别满足图纸设计要求 4.增加费:管井、高层建筑增加费、地下室建筑增加费、操作高度增加费等费用综合考虑 5.其他:应满足招标文件、图纸、施工及验收等相关规范规定要求 | m | 547.71 | 55.22 | 30244.55
本页小计 | [6 empty] | 58420.79
E.1 分部分项工程项目清单计价表
工程名称：中国医学科学院阜外医院深圳医院三期建设项目医疗专项工程Ⅰ标-五层、九层、十层净化工程-电气工程 |  |  | 标段：中国医学科学院阜外医院深圳医院三期建设项目医疗专项工程Ⅰ标 |  |  | 第 16 页 共 57 页
序号 | 项目编码 | 项目名称 | 项目特征描述 | 计量单位 | 工程量 | 金额（元）
[6 empty] | 综合单价 | 合价 | 其中：材料暂估合价
59 | 030409001004 | 电力电缆 | 1.名称:电力电缆 2.型号:WDZA-YJY-5*16 3.材质:燃烧性能B1级、产烟毒性t1级、燃烧滴落物/微粒等级为d1级及阻燃类别满足图纸设计要求 4.增加费:管井、高层建筑增加费、地下室建筑增加费、操作高度增加费等费用综合考虑 5.其他:应满足招标文件、图纸、施工及验收等相关规范规定要求 | m | 539.71 | 84.41 | 45556.92
60 | 030409001005 | 电力电缆 | 1.名称:电力电缆 2.型号:WDZA-YJY-4*25+1*16 3.材质:燃烧性能B1级、产烟毒性t1级、燃烧滴落物/微粒等级为d1级及阻燃类别满足图纸设计要求 4.增加费:管井、高层建筑增加费、地下室建筑增加费、操作高度增加费等费用综合考虑 5.其他:应满足招标文件、图纸、施工及验收等相关规范规定要求 | m | 356.82 | 122.52 | 43717.59
61 | 030409001006 | 电力电缆 | 1.名称:电力电缆 2.型号:WDZA-YJY-4*35+1*16 3.材质:燃烧性能B1级、产烟毒性t1级、燃烧滴落物/微粒等级为d1级及阻燃类别满足图纸设计要求 4.增加费:管井、高层建筑增加费、地下室建筑增加费、操作高度增加费等费用综合考虑 5.其他:应满足招标文件、图纸、施工及验收等相关规范规定要求 | m | 112.44 | 158.32 | 17801.5
本页小计 | [6 empty] | 107076.01
E.1 分部分项工程项目清单计价表
工程名称：中国医学科学院阜外医院深圳医院三期建设项目医疗专项工程Ⅰ标-五层、九层、十层净化工程-电气工程 |  |  | 标段：中国医学科学院阜外医院深圳医院三期建设项目医疗专项工程Ⅰ标 |  |  | 第 17 页 共 57 页
序号 | 项目编码 | 项目名称 | 项目特征描述 | 计量单位 | 工程量 | 金额（元）
[6 empty] | 综合单价 | 合价 | 其中：材料暂估合价
62 | 030409001007 | 电力电缆 | 1.名称:电力电缆 2.型号:WDZA-YJY-4*50+1*25 3.材质:燃烧性能B1级、产烟毒性t1级、燃烧滴落物/微粒等级为d1级及阻燃类别满足图纸设计要求 4.增加费:管井、高层建筑增加费、地下室建筑增加费、操作高度增加费等费用综合考虑 5.其他:应满足招标文件、图纸、施工及验收等相关规范规定要求 | m | 19.38 | 215.13 | 4169.22
63 | 030409001008 | 电力电缆 | 1.名称:电力电缆 2.型号:WDZA-YJY-4*70+1*35 3.材质:燃烧性能B1级、产烟毒性t1级、燃烧滴落物/微粒等级为d1级及阻燃类别满足图纸设计要求 4.增加费:管井、高层建筑增加费、地下室建筑增加费、操作高度增加费等费用综合考虑 5.其他:应满足招标文件、图纸、施工及验收等相关规范规定要求 | m | 78.02 | 303.31 | 23664.25
64 | 030409001009 | 电力电缆 | 1.名称:电力电缆 2.型号:WDZA-YJY-4*185+1*95 3.材质:燃烧性能B1级、产烟毒性t1级、燃烧滴落物/微粒等级为d1级及阻燃类别满足图纸设计要求 4.增加费:管井、高层建筑增加费、地下室建筑增加费、操作高度增加费等费用综合考虑 5.其他:应满足招标文件、图纸、施工及验收等相关规范规定要求 | m | 34.13 | 769.81 | 26273.62
65 | 030412004001 | 配线 | 1.名称:配线 2.型号:WDZB-RYY2*0.75 3.增加费:管井、高层建筑增加费、地下室建筑增加费、操作高度增加费等费用综合考虑 4.其他:应满足招标文件、图纸、施工及验收等相关规范规定要求 | m | 589.53 | 3.77 | 2222.53
本页小计 | [6 empty] | 56329.62
E.1 分部分项工程项目清单计价表
工程名称：中国医学科学院阜外医院深圳医院三期建设项目医疗专项工程Ⅰ标-五层、九层、十层净化工程-电气工程 |  |  | 标段：中国医学科学院阜外医院深圳医院三期建设项目医疗专项工程Ⅰ标 |  |  | 第 18 页 共 57 页
序号 | 项目编码 | 项目名称 | 项目特征描述 | 计量单位 | 工程量 | 金额（元）
[6 empty] | 综合单价 | 合价 | 其中：材料暂估合价
66 | 030412004002 | 配线 | 1.名称:配线 2.型号:WDZB-RYYP2*0.75 3.增加费:管井、高层建筑增加费、地下室建筑增加费、操作高度增加费等费用综合考虑 4.其他:应满足招标文件、图纸、施工及验收等相关规范规定要求 | m | 76.46 | 5.55 | 424.35
67 | 030412004003 | 配线 | 1.名称:配线 2.型号:WDZB-RYY7*1.0 3.材质:燃烧性能B1级、产烟毒性t1级、燃烧滴落物/微粒等级为d1级及阻燃类别满足图纸设计要求 4.增加费:管井、高层建筑增加费、地下室建筑增加费、操作高度增加费等费用综合考虑 5.其他:应满足招标文件、图纸、施工及验收等相关规范规定要求 | m | 615.49 | 9.7 | 5970.25
68 | 030412004004 | 配线 | 1.名称:配线 2.型号:WDZB-RYYP4*0.75 3.增加费:管井、高层建筑增加费、地下室建筑增加费、操作高度增加费等费用综合考虑 4.其他:应满足招标文件、图纸、施工及验收等相关规范规定要求 | m | 76.42 | 5.73 | 437.89
69 | 030409003001 | 电力电缆头 | 1.名称:电力电缆终端头制安 2.规格:截面16mm2以下 3.电压等级:1kV 4.增加费:管井、高层建筑增加费、地下室建筑增加费、操作高度增加费等费用综合考虑 5.其他:应满足招标文件、图纸、施工及验收等相关规范规定要求 | 个 | 37 | 7.97 | 294.89
本页小计 | [6 empty] | 7127.38
E.1 分部分项工程项目清单计价表
工程名称：中国医学科学院阜外医院深圳医院三期建设项目医疗专项工程Ⅰ标-五层、九层、十层净化工程-电气工程 |  |  | 标段：中国医学科学院阜外医院深圳医院三期建设项目医疗专项工程Ⅰ标 |  |  | 第 19 页 共 57 页
序号 | 项目编码 | 项目名称 | 项目特征描述 | 计量单位 | 工程量 | 金额（元）
[6 empty] | 综合单价 | 合价 | 其中：材料暂估合价
70 | 030409003002 | 电力电缆头 | 1.名称:电力电缆终端头制安 2.规格:截面35mm2以下 3.电压等级:1kV 4.增加费:管井、高层建筑增加费、地下室建筑增加费、操作高度增加费等费用综合考虑 5.其他:应满足招标文件、图纸、施工及验收等相关规范规定要求 | 个 | 20 | 150.09 | 3001.8
71 | 030409003003 | 电力电缆头 | 1.名称:电力电缆终端头制安 2.规格:截面70mm2以下 3.电压等级:1kV 4.增加费:管井、高层建筑增加费、地下室建筑增加费、操作高度增加费等费用综合考虑 5.其他:应满足招标文件、图纸、施工及验收等相关规范规定要求 | 个 | 2 | 326.99 | 653.98
72 | 030409003004 | 电力电缆头 | 1.名称:电力电缆终端头制安 2.规格:截面240mm2以下 3.电压等级:1kV 4.增加费:管井、高层建筑增加费、地下室建筑增加费、操作高度增加费等费用综合考虑 5.其他:应满足招标文件、图纸、施工及验收等相关规范规定要求 | 个 | 2 | 539.85 | 1079.7
73 | 030412001001 | 配管 | 1.名称:配管 2.规格:PVC20 3.配置形式:明配 4.增加费:管井、高层建筑增加费、地下室建筑增加费、操作高度增加费等费用综合考虑 5.其他:应满足招标文件、图纸、施工及验收等相关规范规定要求 | m | 398.78 | 23.54 | 9387.28
74 | 030412001002 | 配管 | 1.名称:配管 2.规格:JDG16 3.配置形式:明配 4.增加费:管井、高层建筑增加费、地下室建筑增加费、操作高度增加费等费用综合考虑 5.其他:应满足招标文件、图纸、施工及验收等相关规范规定要求 | m | 742.4 | 24.74 | 18366.98
本页小计 | [6 empty] | 32489.74
E.1 分部分项工程项目清单计价表
工程名称：中国医学科学院阜外医院深圳医院三期建设项目医疗专项工程Ⅰ标-五层、九层、十层净化工程-电气工程 |  |  | 标段：中国医学科学院阜外医院深圳医院三期建设项目医疗专项工程Ⅰ标 |  |  | 第 20 页 共 57 页
序号 | 项目编码 | 项目名称 | 项目特征描述 | 计量单位 | 工程量 | 金额（元）
[6 empty] | 综合单价 | 合价 | 其中：材料暂估合价
75 | 030412001003 | 配管 | 1.名称:配管 2.规格:JDG20 3.配置形式:明配 4.增加费:管井、高层建筑增加费、地下室建筑增加费、操作高度增加费等费用综合考虑 5.其他:应满足招标文件、图纸、施工及验收等相关规范规定要求 | m | 4975.55 | 27.44 | 136529.09
76 | 030412001004 | 配管 | 1.名称:配管 2.规格:JDG20 3.配置形式:暗配 4.增加费:管井、高层建筑增加费、地下室建筑增加费、操作高度增加费等费用综合考虑 5.其他:应满足招标文件、图纸、施工及验收等相关规范规定要求 | m | 1945.45 | 14.41 | 28033.93
77 | 030412001005 | 配管 | 1.名称:配管 2.规格:JDG25 3.配置形式:明配 4.增加费:管井、高层建筑增加费、地下室建筑增加费、操作高度增加费等费用综合考虑 5.其他:应满足招标文件、图纸、施工及验收等相关规范规定要求 | m | 880.51 | 32.39 | 28519.72
78 | 030412001006 | 配管 | 1.名称:配管 2.规格:JDG25 3.配置形式:暗配 4.增加费:管井、高层建筑增加费、地下室建筑增加费、操作高度增加费等费用综合考虑 5.其他:应满足招标文件、图纸、施工及验收等相关规范规定要求 | m | 259.2 | 19.09 | 4948.13
79 | 030412001007 | 配管 | 1.名称:配管 2.规格:JDG32 3.配置形式:明配 4.增加费:管井、高层建筑增加费、地下室建筑增加费、操作高度增加费等费用综合考虑 5.其他:应满足招标文件、图纸、施工及验收等相关规范规定要求 | m | 21.13 | 35.49 | 749.9
本页小计 | [6 empty] | 198780.77
E.1 分部分项工程项目清单计价表
工程名称：中国医学科学院阜外医院深圳医院三期建设项目医疗专项工程Ⅰ标-五层、九层、十层净化工程-电气工程 |  |  | 标段：中国医学科学院阜外医院深圳医院三期建设项目医疗专项工程Ⅰ标 |  |  | 第 21 页 共 57 页
序号 | 项目编码 | 项目名称 | 项目特征描述 | 计量单位 | 工程量 | 金额（元）
[6 empty] | 综合单价 | 合价 | 其中：材料暂估合价
80 | 030412001008 | 配管 | 1.名称:配管 2.规格:JDG40 3.配置形式:明配 4.增加费:管井、高层建筑增加费、地下室建筑增加费、操作高度增加费等费用综合考虑 5.其他:应满足招标文件、图纸、施工及验收等相关规范规定要求 | m | 38.8 | 36.51 | 1416.59
81 | 031301001001 | 凿(压、切割)槽 | 1.名称:凿槽及恢复 2.规格:埋管管径DN20 3.填充(恢复)方式:含开槽、基层恢复、找平层恢复、挂网、面层恢复，恢复砂浆强度综合考虑 4.增加费:管井、高层建筑增加费、地下室建筑增加费、操作高度增加费等费用综合考虑 5.其他:应满足招标文件、图纸、施工及验收等相关规范规定要求 | m | 1945.45 | 9.23 | 17956.5
82 | 031301001002 | 凿(压、切割)槽 | 1.名称:凿槽及恢复 2.规格:埋管管径DN25 3.填充(恢复)方式:含开槽、基层恢复、找平层恢复、挂网、面层恢复，恢复砂浆强度综合考虑 4.增加费:管井、高层建筑增加费、地下室建筑增加费、操作高度增加费等费用综合考虑 5.其他:应满足招标文件、图纸、施工及验收等相关规范规定要求 | m | 259.2 | 12.33 | 3195.94
83 | 030412006001 | 接线盒 | 1.接线盒 2.增加费:管井、高层建筑增加费、地下室建筑增加费、操作高度增加费等费用综合考虑 3.其他:应满足招标文件、图纸、施工及验收等相关规范规定要求 | 个 | 316 | 13.73 | 4338.68
本页小计 | [6 empty] | 26907.71
E.1 分部分项工程项目清单计价表
工程名称：中国医学科学院阜外医院深圳医院三期建设项目医疗专项工程Ⅰ标-五层、九层、十层净化工程-电气工程 |  |  | 标段：中国医学科学院阜外医院深圳医院三期建设项目医疗专项工程Ⅰ标 |  |  | 第 22 页 共 57 页
序号 | 项目编码 | 项目名称 | 项目特征描述 | 计量单位 | 工程量 | 金额（元）
[6 empty] | 综合单价 | 合价 | 其中：材料暂估合价
84 | 030416006001 | 输配电装置系统 | 1.名称:输配电系统调试 2.电压等级(kV):1kV以下 3.增加费:管井、高层建筑增加费、地下室建筑增加费、操作高度增加费等费用综合考虑 4.其他:应满足招标文件、图纸、施工及验收等相关规范规定要求 | 系统 | 3 | 953.27 | 2859.81
85 | 030416009001 | 自动投入装置 | 1.名称:双电源箱切换装置调试 2.增加费:管井、高层建筑增加费、地下室建筑增加费、操作高度增加费等费用综合考虑 3.其他:应满足招标文件、图纸、施工及验收等相关规范规定要求 | 系统、套 | 1 | 529.33 | 529.33
|  | 照明系统 |  |  |  |  | 570549.79
86 | 030413002001 | 装饰灯 | 1.名称:LED洁净灯(可调光) 2.规格:600*600 3.型号:40W,光通量4200lm，IP56 4.增加费:管井、高层建筑增加费、地下室建筑增加费、操作高度增加费等费用综合考虑 5.其他:应满足招标文件、图纸、施工及验收等相关规范规定要求 | 套 | 82 | 477.49 | 39154.18
87 | 030413002002 | 装饰灯 | 1.名称:LED洁净灯 2.规格:600*600 3.型号:40W,光通量4200lm，IP56 4.增加费:管井、高层建筑增加费、地下室建筑增加费、操作高度增加费等费用综合考虑 5.其他:应满足招标文件、图纸、施工及验收等相关规范规定要求 | 套 | 340 | 242.87 | 82575.8
本页小计 | [6 empty] | 125119.12
E.1 分部分项工程项目清单计价表
工程名称：中国医学科学院阜外医院深圳医院三期建设项目医疗专项工程Ⅰ标-五层、九层、十层净化工程-电气工程 |  |  | 标段：中国医学科学院阜外医院深圳医院三期建设项目医疗专项工程Ⅰ标 |  |  | 第 23 页 共 57 页
序号 | 项目编码 | 项目名称 | 项目特征描述 | 计量单位 | 工程量 | 金额（元）
[6 empty] | 综合单价 | 合价 | 其中：材料暂估合价
88 | 030413002003 | 装饰灯 | 1.名称:LED洁净灯 2.规格:300*1200 3.型号:42W,光通量4560lm，IP56 4.增加费:管井、高层建筑增加费、地下室建筑增加费、操作高度增加费等费用综合考虑 5.其他:应满足招标文件、图纸、施工及验收等相关规范规定要求 | 套 | 109 | 242.87 | 26472.83
89 | 030413002004 | 装饰灯 | 1.名称:LED洁净灯 2.规格:300*600 3.型号:24W,光通量2280lm，IP56 4.增加费:管井、高层建筑增加费、地下室建筑增加费、操作高度增加费等费用综合考虑 5.其他:应满足招标文件、图纸、施工及验收等相关规范规定要求 | 套 | 45 | 181.87 | 8184.15
90 | 030413003001 | 荧光灯 | 1.名称:单管荧光灯 2.型号:20W 3.增加费:管井、高层建筑增加费、地下室建筑增加费、操作高度增加费等费用综合考虑 4.其他:应满足招标文件、图纸、施工及验收等相关规范规定要求 | 套 | 46 | 67.29 | 3095.34
91 | 030405017001 | 其他电器 | 1.名称:应急电源组件 2.型号:90min 3.增加费:管井、高层建筑增加费、地下室建筑增加费、操作高度增加费等费用综合考虑 4.其他:应满足招标文件、图纸、施工及验收等相关规范规定要求 | 台 | 100 | 88.9 | 8890
92 | 030413002005 | 装饰灯 | 1.名称:筒灯、防水防爆筒灯 2.型号:15W,光通量950lm，IP56 3.增加费:管井、高层建筑增加费、地下室建筑增加费、操作高度增加费等费用综合考虑 4.其他:应满足招标文件、图纸、施工及验收等相关规范规定要求 | 套 | 7 | 315.51 | 2208.57
本页小计 | [6 empty] | 48850.89
E.1 分部分项工程项目清单计价表
工程名称：中国医学科学院阜外医院深圳医院三期建设项目医疗专项工程Ⅰ标-五层、九层、十层净化工程-电气工程 |  |  | 标段：中国医学科学院阜外医院深圳医院三期建设项目医疗专项工程Ⅰ标 |  |  | 第 24 页 共 57 页
序号 | 项目编码 | 项目名称 | 项目特征描述 | 计量单位 | 工程量 | 金额（元）
[6 empty] | 综合单价 | 合价 | 其中：材料暂估合价
93 | 030413013001 | 照明开关、按钮 | 1.名称:控制面板 2.增加费:管井、高层建筑增加费、地下室建筑增加费、操作高度增加费等费用综合考虑 3.其他:应满足招标文件、图纸、施工及验收等相关规范规定要求 | 套 | 3 | 3428.45 | 10285.35
94 | 030413014001 | 插座 | 1.名称:两孔、三孔安全型插座 2.规格: 250V/10A 3.增加费:管井、高层建筑增加费、地下室建筑增加费、操作高度增加费等费用综合考虑 4.其他:应满足招标文件、图纸、施工及验收等相关规范规定要求 | 套 | 858 | 42.8 | 36722.4
95 | 030413014002 | 插座 | 1.名称:安全型地插 2.规格: 250V/10A 3.增加费:管井、高层建筑增加费、地下室建筑增加费、操作高度增加费等费用综合考虑 4.其他:应满足招标文件、图纸、施工及验收等相关规范规定要求 | 套 | 19 | 178.7 | 3395.3
96 | 030413014003 | 插座 | 1.名称:防水安全型插座 2.规格: 250V/10A 3.增加费:管井、高层建筑增加费、地下室建筑增加费、操作高度增加费等费用综合考虑 4.其他:应满足招标文件、图纸、施工及验收等相关规范规定要求 | 套 | 6 | 42.45 | 254.7
97 | 030413014004 | 插座 | 1.名称:三孔安全型插座 2.规格: 250V/16A 3.增加费:管井、高层建筑增加费、地下室建筑增加费、操作高度增加费等费用综合考虑 4.其他:应满足招标文件、图纸、施工及验收等相关规范规定要求 | 套 | 5 | 40.75 | 203.75
本页小计 | [6 empty] | 50861.5
E.1 分部分项工程项目清单计价表
工程名称：中国医学科学院阜外医院深圳医院三期建设项目医疗专项工程Ⅰ标-五层、九层、十层净化工程-电气工程 |  |  | 标段：中国医学科学院阜外医院深圳医院三期建设项目医疗专项工程Ⅰ标 |  |  | 第 25 页 共 57 页
序号 | 项目编码 | 项目名称 | 项目特征描述 | 计量单位 | 工程量 | 金额（元）
[6 empty] | 综合单价 | 合价 | 其中：材料暂估合价
98 | 030413013002 | 照明开关、按钮 | 1.名称:调光开关 2.增加费:管井、高层建筑增加费、地下室建筑增加费、操作高度增加费等费用综合考虑 3.其他:应满足招标文件、图纸、施工及验收等相关规范规定要求 | 套 | 29 | 137.36 | 3983.44
99 | 030413013003 | 照明开关、按钮 | 1.名称:一位单控扳把开关 2.规格: 250V/10A 3.增加费:管井、高层建筑增加费、地下室建筑增加费、操作高度增加费等费用综合考虑 4.其他:应满足招标文件、图纸、施工及验收等相关规范规定要求 | 套 | 68 | 29.54 | 2008.72
100 | 030413013004 | 照明开关、按钮 | 1.名称:单联双控开关 2.规格: 250V/10A 3.增加费:管井、高层建筑增加费、地下室建筑增加费、操作高度增加费等费用综合考虑 4.其他:应满足招标文件、图纸、施工及验收等相关规范规定要求 | 套 | 52 | 39.34 | 2045.68
101 | 030413013005 | 照明开关、按钮 | 1.名称:二位单控扳把开关 2.规格: 250V/10A 3.增加费:管井、高层建筑增加费、地下室建筑增加费、操作高度增加费等费用综合考虑 4.其他:应满足招标文件、图纸、施工及验收等相关规范规定要求 | 套 | 47 | 36.74 | 1726.78
102 | 030413013006 | 照明开关、按钮 | 1.名称:三位单控扳把开关 2.规格: 250V/10A 3.增加费:管井、高层建筑增加费、地下室建筑增加费、操作高度增加费等费用综合考虑 4.其他:应满足招标文件、图纸、施工及验收等相关规范规定要求 | 套 | 22 | 42.75 | 940.5
本页小计 | [6 empty] | 10705.12
E.1 分部分项工程项目清单计价表
工程名称：中国医学科学院阜外医院深圳医院三期建设项目医疗专项工程Ⅰ标-五层、九层、十层净化工程-电气工程 |  |  | 标段：中国医学科学院阜外医院深圳医院三期建设项目医疗专项工程Ⅰ标 |  |  | 第 26 页 共 57 页
序号 | 项目编码 | 项目名称 | 项目特征描述 | 计量单位 | 工程量 | 金额（元）
[6 empty] | 综合单价 | 合价 | 其中：材料暂估合价
103 | 030413013007 | 照明开关、按钮 | 1.名称:四位单控扳把开关 2.规格: 250V/10A 3.增加费:管井、高层建筑增加费、地下室建筑增加费、操作高度增加费等费用综合考虑 4.其他:应满足招标文件、图纸、施工及验收等相关规范规定要求 | 套 | 2 | 52.9 | 105.8
104 | 030412004005 | 配线 | 1.名称:配线 2.型号:WDZB-BYJ2.5 3.材质:燃烧性能B1级、产烟毒性t1级、燃烧滴落物/微粒等级为d1级及阻燃类别满足图纸设计要求 4.增加费:管井、高层建筑增加费、地下室建筑增加费、操作高度增加费等费用综合考虑 5.其他:应满足招标文件、图纸、施工及验收等相关规范规定要求 | m | 19094.43 | 5.34 | 101964.26
105 | 030412004006 | 配线 | 1.名称:配线 2.型号:WDZB-BYJ4 3.材质:燃烧性能B1级、产烟毒性t1级、燃烧滴落物/微粒等级为d1级及阻燃类别满足图纸设计要求 4.增加费:管井、高层建筑增加费、地下室建筑增加费、操作高度增加费等费用综合考虑 5.其他:应满足招标文件、图纸、施工及验收等相关规范规定要求 | m | 26152.43 | 5.74 | 150114.95
106 | 030412004007 | 配线 | 1.名称:配线 2.型号:WDZB-BYJ10 3.材质:燃烧性能B1级、产烟毒性t1级、燃烧滴落物/微粒等级为d1级及阻燃类别满足图纸设计要求 4.增加费:管井、高层建筑增加费、地下室建筑增加费、操作高度增加费等费用综合考虑 5.其他:应满足招标文件、图纸、施工及验收等相关规范规定要求 | m | 330.69 | 12.08 | 3994.74
本页小计 | [6 empty] | 256179.75
E.1 分部分项工程项目清单计价表
工程名称：中国医学科学院阜外医院深圳医院三期建设项目医疗专项工程Ⅰ标-五层、九层、十层净化工程-电气工程 |  |  | 标段：中国医学科学院阜外医院深圳医院三期建设项目医疗专项工程Ⅰ标 |  |  | 第 27 页 共 57 页
序号 | 项目编码 | 项目名称 | 项目特征描述 | 计量单位 | 工程量 | 金额（元）
[6 empty] | 综合单价 | 合价 | 其中：材料暂估合价
107 | 030412004008 | 配线 | 1.名称:配线 2.型号:WDZB-BYJ16 3.材质:燃烧性能B1级、产烟毒性t1级、燃烧滴落物/微粒等级为d1级及阻燃类别满足图纸设计要求 4.增加费:管井、高层建筑增加费、地下室建筑增加费、操作高度增加费等费用综合考虑 5.其他:应满足招标文件、图纸、施工及验收等相关规范规定要求 | m | 1480.83 | 18.07 | 26758.6
108 | 030412001009 | 配管 | 1.名称:金属软管 2.型号:DN20 3.增加费:管井、高层建筑增加费、地下室建筑增加费、操作高度增加费等费用综合考虑 4.其他:应满足招标文件、图纸、施工及验收等相关规范规定要求 | m | 473.2 | 13.51 | 6392.93
109 | 030412006002 | 接线盒 | 1.接线盒 2.增加费:管井、高层建筑增加费、地下室建筑增加费、操作高度增加费等费用综合考虑 3.其他:应满足招标文件、图纸、施工及验收等相关规范规定要求 | 个 | 3574 | 13.73 | 49071.02
|  | 电气-九层 |  |  |  |  | 640573.81
|  | 动力系统 |  |  |  |  | 436882.06
110 | 030402011048 | 成套配电箱 | 1.名称:照明插座配电箱 2.编号:3-9AL1 3.材质:含断路器、箱体等所有相关元器件 4.增加费:管井、高层建筑增加费、地下室建筑增加费、操作高度增加费等费用综合考虑 5.其他:应满足招标文件、图纸、施工及验收等相关规范规定要求 | 台 | 1 | 5372.26 | 5372.26
本页小计 | [6 empty] | 87594.81
E.1 分部分项工程项目清单计价表
工程名称：中国医学科学院阜外医院深圳医院三期建设项目医疗专项工程Ⅰ标-五层、九层、十层净化工程-电气工程 |  |  | 标段：中国医学科学院阜外医院深圳医院三期建设项目医疗专项工程Ⅰ标 |  |  | 第 28 页 共 57 页
序号 | 项目编码 | 项目名称 | 项目特征描述 | 计量单位 | 工程量 | 金额（元）
[6 empty] | 综合单价 | 合价 | 其中：材料暂估合价
111 | 030402011049 | 成套配电箱 | 1.名称:照明插座配电箱 2.编号:3-9AL2 3.材质:含断路器、箱体等所有相关元器件 4.增加费:管井、高层建筑增加费、地下室建筑增加费、操作高度增加费等费用综合考虑 5.其他:应满足招标文件、图纸、施工及验收等相关规范规定要求 | 台 | 1 | 3174.84 | 3174.84
112 | 030402011050 | 成套配电箱 | 1.名称:ICU医疗用电电箱1 2.编号:3-9ITAP1 3.材质:含隔离变压器、绝缘监视仪、断路器、箱体等所有相关元器 4.增加费:管井、高层建筑增加费、地下室建筑增加费、操作高度增加费等费用综合考虑 5.其他:应满足招标文件、图纸、施工及验收等相关规范规定要求 | 台 | 1 | 17345.26 | 17345.26
113 | 030402011051 | 成套配电箱 | 1.名称:ICU医疗用电电箱2 2.编号:3-9ITAP2 3.材质:含隔离变压器、绝缘监视仪、断路器、箱体等所有相关元器 4.增加费:管井、高层建筑增加费、地下室建筑增加费、操作高度增加费等费用综合考虑 5.其他:应满足招标文件、图纸、施工及验收等相关规范规定要求 | 台 | 1 | 17345.26 | 17345.26
114 | 030402011052 | 成套配电箱 | 1.名称:ICU医疗用电电箱3 2.编号:3-9ITAP3 3.材质:含隔离变压器、绝缘监视仪、断路器、箱体等所有相关元器 4.增加费:管井、高层建筑增加费、地下室建筑增加费、操作高度增加费等费用综合考虑 5.其他:应满足招标文件、图纸、施工及验收等相关规范规定要求 | 台 | 1 | 12378.49 | 12378.49
本页小计 | [6 empty] | 50243.85
E.1 分部分项工程项目清单计价表
工程名称：中国医学科学院阜外医院深圳医院三期建设项目医疗专项工程Ⅰ标-五层、九层、十层净化工程-电气工程 |  |  | 标段：中国医学科学院阜外医院深圳医院三期建设项目医疗专项工程Ⅰ标 |  |  | 第 29 页 共 57 页
序号 | 项目编码 | 项目名称 | 项目特征描述 | 计量单位 | 工程量 | 金额（元）
[6 empty] | 综合单价 | 合价 | 其中：材料暂估合价
115 | 030402011053 | 成套配电箱 | 1.名称:排风机配电箱 2.编号:9AC-PF1 3.材质:含断路器、箱体等所有相关元器件 4.增加费:管井、高层建筑增加费、地下室建筑增加费、操作高度增加费等费用综合考虑 5.其他:应满足招标文件、图纸、施工及验收等相关规范规定要求 | 台 | 1 | 2116.6 | 2116.6
116 | 030402011054 | 成套配电箱 | 1.名称:净化空调控制箱 2.编号:AHU-X-1001 3.材质:含断路器、箱体等所有相关元器件 4.增加费:管井、高层建筑增加费、地下室建筑增加费、操作高度增加费等费用综合考虑 5.其他:应满足招标文件、图纸、施工及验收等相关规范规定要求 | 台 | 1 | 10001.25 | 10001.25
117 | 030402011055 | 成套配电箱 | 1.名称:净化空调控制箱 2.编号:AHU-X-1002 3.材质:含断路器、箱体等所有相关元器件 4.增加费:管井、高层建筑增加费、地下室建筑增加费、操作高度增加费等费用综合考虑 5.其他:应满足招标文件、图纸、施工及验收等相关规范规定要求 | 台 | 1 | 7195.79 | 7195.79
118 | 030402011056 | 成套配电箱 | 1.名称:净化空调控制箱 2.编号:AHU-X-901 3.材质:含断路器、箱体等所有相关元器件 4.增加费:管井、高层建筑增加费、地下室建筑增加费、操作高度增加费等费用综合考虑 5.其他:应满足招标文件、图纸、施工及验收等相关规范规定要求 | 台 | 1 | 10001.25 | 10001.25
本页小计 | [6 empty] | 29314.89
E.1 分部分项工程项目清单计价表
工程名称：中国医学科学院阜外医院深圳医院三期建设项目医疗专项工程Ⅰ标-五层、九层、十层净化工程-电气工程 |  |  | 标段：中国医学科学院阜外医院深圳医院三期建设项目医疗专项工程Ⅰ标 |  |  | 第 30 页 共 57 页
序号 | 项目编码 | 项目名称 | 项目特征描述 | 计量单位 | 工程量 | 金额（元）
[6 empty] | 综合单价 | 合价 | 其中：材料暂估合价
119 | 030402011057 | 成套配电箱 | 1.名称:净化空调控制箱 2.编号:AHU-X-902 3.材质:含断路器、箱体等所有相关元器件 4.增加费:管井、高层建筑增加费、地下室建筑增加费、操作高度增加费等费用综合考虑 5.其他:应满足招标文件、图纸、施工及验收等相关规范规定要求 | 台 | 1 | 7195.79 | 7195.79
120 | 030402011058 | 成套配电箱 | 1.名称:新风机电箱 2.编号:XF-F-20 3.材质:含断路器、箱体等所有相关元器件 4.增加费:管井、高层建筑增加费、地下室建筑增加费、操作高度增加费等费用综合考虑 5.其他:应满足招标文件、图纸、施工及验收等相关规范规定要求 | 台 | 1 | 1469.23 | 1469.23
121 | 030505016002 | 显示设备 | 1.名称:绝缘监视报警显示仪 2.增加费:管井、高层建筑增加费、地下室建筑增加费、操作高度增加费等费用综合考虑 3.其他:应满足招标文件、图纸、施工及验收等相关规范规定要求 | 台 | 3 | 8522.72 | 25568.16
122 | 030406001004 | 蓄电池 | 1.名称:UPS(带旁路) 2.型号:60KVA/380V 3.后备时间30分钟 4.包含主机、电池柜、电池、连接电缆 5.增加费:管井、高层建筑增加费、地下室建筑增加费、操作高度增加费等费用综合考虑 6.其他:应满足招标文件、图纸、施工及验收等相关规范规定要求 | 个 | 1 | 95886.6 | 95886.6
本页小计 | [6 empty] | 130119.78
E.1 分部分项工程项目清单计价表
工程名称：中国医学科学院阜外医院深圳医院三期建设项目医疗专项工程Ⅰ标-五层、九层、十层净化工程-电气工程 |  |  | 标段：中国医学科学院阜外医院深圳医院三期建设项目医疗专项工程Ⅰ标 |  |  | 第 31 页 共 57 页
序号 | 项目编码 | 项目名称 | 项目特征描述 | 计量单位 | 工程量 | 金额（元）
[6 empty] | 综合单价 | 合价 | 其中：材料暂估合价
123 | 030412003002 | 桥架 | 1.名称:电缆桥架300x100 2.含三通、弯头、盖板、隔板、接地等配件 3.普通支吊架/综合成品支吊架制作安装、除锈、刷油等全部工作内容 4.增加费:管井、高层建筑增加费、地下室建筑增加费、操作高度增加费等费用综合考虑 5.其他:详见施工图、招标文件及技术要求，满足现行相关规范要 | m | 106.44 | 226.79 | 24139.53
124 | 030412002003 | 线槽 | 1.名称:金属线槽200x100 2.含三通、弯头、盖板、隔板、接地等配件 3.普通支吊架/综合成品支吊架制作安装、除锈、刷油等全部工作内容 4.增加费:管井、高层建筑增加费、地下室建筑增加费、操作高度增加费等费用综合考虑 5.其他:详见施工图、招标文件及技术要求，满足现行相关规范要 | m | 13.29 | 148.56 | 1974.36
125 | 030412003003 | 桥架 | 1.名称:电缆桥架200x100 2.含三通、弯头、盖板、隔板、接地等配件 3.普通支吊架/综合成品支吊架制作安装、除锈、刷油等全部工作内容 4.增加费:管井、高层建筑增加费、地下室建筑增加费、操作高度增加费等费用综合考虑 5.其他:详见施工图、招标文件及技术要求，满足现行相关规范要 | m | 37.08 | 193.61 | 7179.06
本页小计 | [6 empty] | 33292.95
E.1 分部分项工程项目清单计价表
工程名称：中国医学科学院阜外医院深圳医院三期建设项目医疗专项工程Ⅰ标-五层、九层、十层净化工程-电气工程 |  |  | 标段：中国医学科学院阜外医院深圳医院三期建设项目医疗专项工程Ⅰ标 |  |  | 第 32 页 共 57 页
序号 | 项目编码 | 项目名称 | 项目特征描述 | 计量单位 | 工程量 | 金额（元）
[6 empty] | 综合单价 | 合价 | 其中：材料暂估合价
126 | 030409001010 | 电力电缆 | 1.名称:电力电缆 2.型号:WDZA-YJY-3*16 3.材质:燃烧性能B1级、产烟毒性t1级、燃烧滴落物/微粒等级为d1级及阻燃类别满足图纸设计要求 4.附属工作:线缆通道防火材料封堵 5.增加费:管井、高层建筑增加费、地下室建筑增加费、操作高度增加费等费用综合考虑 6.其他:应满足招标文件、图纸、施工及验收等相关规范规定要求 | m | 216.85 | 53.79 | 11664.36
127 | 030409001011 | 电力电缆 | 1.名称:电力电缆 2.型号:WDZA-YJY-5*2.5 3.材质:燃烧性能B1级、产烟毒性t1级、燃烧滴落物/微粒等级为d1级及阻燃类别满足图纸设计要求 4.增加费:管井、高层建筑增加费、地下室建筑增加费、操作高度增加费等费用综合考虑 5.其他:应满足招标文件、图纸、施工及验收等相关规范规定要求 | m | 67.59 | 27.81 | 1879.68
128 | 030409001012 | 电力电缆 | 1.名称:电力电缆 2.型号:WDZA-YJY-5*4.0 3.材质:燃烧性能B1级、产烟毒性t1级、燃烧滴落物/微粒等级为d1级及阻燃类别满足图纸设计要求 4.增加费:管井、高层建筑增加费、地下室建筑增加费、操作高度增加费等费用综合考虑 5.其他:应满足招标文件、图纸、施工及验收等相关规范规定要求 | m | 39.75 | 27.81 | 1105.45
本页小计 | [6 empty] | 14649.49
E.1 分部分项工程项目清单计价表
工程名称：中国医学科学院阜外医院深圳医院三期建设项目医疗专项工程Ⅰ标-五层、九层、十层净化工程-电气工程 |  |  | 标段：中国医学科学院阜外医院深圳医院三期建设项目医疗专项工程Ⅰ标 |  |  | 第 33 页 共 57 页
序号 | 项目编码 | 项目名称 | 项目特征描述 | 计量单位 | 工程量 | 金额（元）
[6 empty] | 综合单价 | 合价 | 其中：材料暂估合价
129 | 030409001013 | 电力电缆 | 1.名称:电力电缆 2.型号:WDZA-YJY-5*16 3.材质:燃烧性能B1级、产烟毒性t1级、燃烧滴落物/微粒等级为d1级及阻燃类别满足图纸设计要求 4.增加费:管井、高层建筑增加费、地下室建筑增加费、操作高度增加费等费用综合考虑 5.其他:应满足招标文件、图纸、施工及验收等相关规范规定要求 | m | 44.34 | 84.41 | 3742.74
130 | 030409001014 | 电力电缆 | 1.名称:电力电缆 2.型号:WDZA-YJY-4*25+1*16 3.材质:燃烧性能B1级、产烟毒性t1级、燃烧滴落物/微粒等级为d1级及阻燃类别满足图纸设计要求 4.增加费:管井、高层建筑增加费、地下室建筑增加费、操作高度增加费等费用综合考虑 5.其他:应满足招标文件、图纸、施工及验收等相关规范规定要求 | m | 43.17 | 122.52 | 5289.19
131 | 030409001015 | 电力电缆 | 1.名称:电力电缆 2.型号:WDZA-YJY-4*35+1*16 3.材质:燃烧性能B1级、产烟毒性t1级、燃烧滴落物/微粒等级为d1级及阻燃类别满足图纸设计要求 4.增加费:管井、高层建筑增加费、地下室建筑增加费、操作高度增加费等费用综合考虑 5.其他:应满足招标文件、图纸、施工及验收等相关规范规定要求 | m | 139.52 | 158.32 | 22088.81
本页小计 | [6 empty] | 31120.74
E.1 分部分项工程项目清单计价表
工程名称：中国医学科学院阜外医院深圳医院三期建设项目医疗专项工程Ⅰ标-五层、九层、十层净化工程-电气工程 |  |  | 标段：中国医学科学院阜外医院深圳医院三期建设项目医疗专项工程Ⅰ标 |  |  | 第 34 页 共 57 页
序号 | 项目编码 | 项目名称 | 项目特征描述 | 计量单位 | 工程量 | 金额（元）
[6 empty] | 综合单价 | 合价 | 其中：材料暂估合价
132 | 030409001016 | 电力电缆 | 1.名称:电力电缆 2.型号:WDZA-YJY-4*50+1*25 3.材质:燃烧性能B1级、产烟毒性t1级、燃烧滴落物/微粒等级为d1级及阻燃类别满足图纸设计要求 4.增加费:管井、高层建筑增加费、地下室建筑增加费、操作高度增加费等费用综合考虑 5.其他:应满足招标文件、图纸、施工及验收等相关规范规定要求 | m | 108.5 | 215.13 | 23341.61
133 | 030412004009 | 配线 | 1.名称:配线 2.型号:WDZB-RYY2*0.75 3.增加费:管井、高层建筑增加费、地下室建筑增加费、操作高度增加费等费用综合考虑 4.其他:应满足招标文件、图纸、施工及验收等相关规范规定要求 | m | 241.41 | 3.77 | 910.12
134 | 030412004010 | 配线 | 1.名称:配线 2.型号:WDZB-RYYP2*0.75 3.增加费:管井、高层建筑增加费、地下室建筑增加费、操作高度增加费等费用综合考虑 4.其他:应满足招标文件、图纸、施工及验收等相关规范规定要求 | m | 28.8 | 5.55 | 159.84
135 | 030412004011 | 配线 | 1.名称:配线 2.型号:WDZB-RYY7*1.0 3.材质:燃烧性能B1级、产烟毒性t1级、燃烧滴落物/微粒等级为d1级及阻燃类别满足图纸设计要求 4.增加费:管井、高层建筑增加费、地下室建筑增加费、操作高度增加费等费用综合考虑 5.其他:应满足招标文件、图纸、施工及验收等相关规范规定要求 | m | 148.41 | 9.7 | 1439.58
本页小计 | [6 empty] | 25851.15
E.1 分部分项工程项目清单计价表
工程名称：中国医学科学院阜外医院深圳医院三期建设项目医疗专项工程Ⅰ标-五层、九层、十层净化工程-电气工程 |  |  | 标段：中国医学科学院阜外医院深圳医院三期建设项目医疗专项工程Ⅰ标 |  |  | 第 35 页 共 57 页
序号 | 项目编码 | 项目名称 | 项目特征描述 | 计量单位 | 工程量 | 金额（元）
[6 empty] | 综合单价 | 合价 | 其中：材料暂估合价
136 | 030412004012 | 配线 | 1.名称:配线 2.型号:WDZB-RYYP4*0.75 3.增加费:管井、高层建筑增加费、地下室建筑增加费、操作高度增加费等费用综合考虑 4.其他:应满足招标文件、图纸、施工及验收等相关规范规定要求 | m | 29.51 | 5.73 | 169.09
137 | 030409003005 | 电力电缆头 | 1.名称:电力电缆终端头制安 2.规格:截面16mm2以下 3.电压等级:1kV 4.增加费:管井、高层建筑增加费、地下室建筑增加费、操作高度增加费等费用综合考虑 5.其他:应满足招标文件、图纸、施工及验收等相关规范规定要求 | 个 | 12 | 7.97 | 95.64
138 | 030409003006 | 电力电缆头 | 1.名称:电力电缆终端头制安 2.规格:截面35mm2以下 3.电压等级:1kV 4.增加费:管井、高层建筑增加费、地下室建筑增加费、操作高度增加费等费用综合考虑 5.其他:应满足招标文件、图纸、施工及验收等相关规范规定要求 | 个 | 6 | 150.09 | 900.54
139 | 030409003007 | 电力电缆头 | 1.名称:电力电缆终端头制安 2.规格:截面50mm2以下 3.电压等级:1kV 4.增加费:管井、高层建筑增加费、地下室建筑增加费、操作高度增加费等费用综合考虑 5.其他:应满足招标文件、图纸、施工及验收等相关规范规定要求 | 个 | 2 | 283.4 | 566.8
140 | 030412001010 | 配管 | 1.名称:配管 2.规格:PVC20 3.配置形式:明配 4.增加费:管井、高层建筑增加费、地下室建筑增加费、操作高度增加费等费用综合考虑 5.其他:应满足招标文件、图纸、施工及验收等相关规范规定要求 | m | 214.33 | 23.54 | 5045.33
本页小计 | [6 empty] | 6777.4
E.1 分部分项工程项目清单计价表
工程名称：中国医学科学院阜外医院深圳医院三期建设项目医疗专项工程Ⅰ标-五层、九层、十层净化工程-电气工程 |  |  | 标段：中国医学科学院阜外医院深圳医院三期建设项目医疗专项工程Ⅰ标 |  |  | 第 36 页 共 57 页
序号 | 项目编码 | 项目名称 | 项目特征描述 | 计量单位 | 工程量 | 金额（元）
[6 empty] | 综合单价 | 合价 | 其中：材料暂估合价
141 | 030412001011 | 配管 | 1.名称:配管 2.规格:JDG16 3.配置形式:明配 4.增加费:管井、高层建筑增加费、地下室建筑增加费、操作高度增加费等费用综合考虑 5.其他:应满足招标文件、图纸、施工及验收等相关规范规定要求 | m | 37.05 | 24.74 | 916.62
142 | 030412001012 | 配管 | 1.名称:配管 2.规格:JDG20 3.配置形式:明配 4.增加费:管井、高层建筑增加费、地下室建筑增加费、操作高度增加费等费用综合考虑 5.其他:应满足招标文件、图纸、施工及验收等相关规范规定要求 | m | 1687.55 | 27.44 | 46306.37
143 | 030412001013 | 配管 | 1.名称:配管 2.规格:JDG20 3.配置形式:暗配 4.增加费:管井、高层建筑增加费、地下室建筑增加费、操作高度增加费等费用综合考虑 5.其他:应满足招标文件、图纸、施工及验收等相关规范规定要求 | m | 2330.1 | 14.41 | 33576.74
144 | 030412001014 | 配管 | 1.名称:配管 2.规格:JDG25 3.配置形式:明配 4.增加费:管井、高层建筑增加费、地下室建筑增加费、操作高度增加费等费用综合考虑 5.其他:应满足招标文件、图纸、施工及验收等相关规范规定要求 | m | 111.53 | 32.39 | 3612.46
145 | 030412001015 | 配管 | 1.名称:配管 2.规格:JDG25 3.配置形式:暗配 4.增加费:管井、高层建筑增加费、地下室建筑增加费、操作高度增加费等费用综合考虑 5.其他:应满足招标文件、图纸、施工及验收等相关规范规定要求 | m | 8.1 | 19.09 | 154.63
本页小计 | [6 empty] | 84566.82
E.1 分部分项工程项目清单计价表
工程名称：中国医学科学院阜外医院深圳医院三期建设项目医疗专项工程Ⅰ标-五层、九层、十层净化工程-电气工程 |  |  | 标段：中国医学科学院阜外医院深圳医院三期建设项目医疗专项工程Ⅰ标 |  |  | 第 37 页 共 57 页
序号 | 项目编码 | 项目名称 | 项目特征描述 | 计量单位 | 工程量 | 金额（元）
[6 empty] | 综合单价 | 合价 | 其中：材料暂估合价
146 | 031301001003 | 凿(压、切割)槽 | 1.名称:凿槽及恢复 2.规格:埋管管径DN20 3.填充(恢复)方式:含开槽、基层恢复、找平层恢复、挂网、面层恢复，恢复砂浆强度综合考虑 4.增加费:管井、高层建筑增加费、地下室建筑增加费、操作高度增加费等费用综合考虑 5.其他:应满足招标文件、图纸、施工及验收等相关规范规定要求 | m | 2330.1 | 9.23 | 21506.82
147 | 031301001004 | 凿(压、切割)槽 | 1.名称:凿槽及恢复 2.规格:埋管管径DN25 3.填充(恢复)方式:含开槽、基层恢复、找平层恢复、挂网、面层恢复，恢复砂浆强度综合考虑 4.增加费:管井、高层建筑增加费、地下室建筑增加费、操作高度增加费等费用综合考虑 5.其他:应满足招标文件、图纸、施工及验收等相关规范规定要求 | m | 8.1 | 12.33 | 99.87
148 | 030412006003 | 接线盒 | 1.接线盒 2.增加费:管井、高层建筑增加费、地下室建筑增加费、操作高度增加费等费用综合考虑 3.其他:应满足招标文件、图纸、施工及验收等相关规范规定要求 | 个 | 150 | 13.73 | 2059.5
149 | 030416006002 | 输配电装置系统 | 1.名称:输配电系统调试 2.电压等级(kV):1kV以下 3.增加费:管井、高层建筑增加费、地下室建筑增加费、操作高度增加费等费用综合考虑 4.其他:应满足招标文件、图纸、施工及验收等相关规范规定要求 | 系统 | 2 | 953.27 | 1906.54
|  | 照明系统 |  |  |  |  | 203691.75
本页小计 | [6 empty] | 25572.73
E.1 分部分项工程项目清单计价表
工程名称：中国医学科学院阜外医院深圳医院三期建设项目医疗专项工程Ⅰ标-五层、九层、十层净化工程-电气工程 |  |  | 标段：中国医学科学院阜外医院深圳医院三期建设项目医疗专项工程Ⅰ标 |  |  | 第 38 页 共 57 页
序号 | 项目编码 | 项目名称 | 项目特征描述 | 计量单位 | 工程量 | 金额（元）
[6 empty] | 综合单价 | 合价 | 其中：材料暂估合价
150 | 030413002006 | 装饰灯 | 1.名称:LED洁净灯(可调光) 2.规格:600*600 3.型号:40W,光通量4200lm，IP56 4.增加费:管井、高层建筑增加费、地下室建筑增加费、操作高度增加费等费用综合考虑 5.其他:应满足招标文件、图纸、施工及验收等相关规范规定要求 | 套 | 49 | 477.49 | 23397.01
151 | 030413002007 | 装饰灯 | 1.名称:LED洁净灯 2.规格:600*600 3.型号:40W,光通量4200lm，IP56 4.增加费:管井、高层建筑增加费、地下室建筑增加费、操作高度增加费等费用综合考虑 5.其他:应满足招标文件、图纸、施工及验收等相关规范规定要求 | 套 | 74 | 242.87 | 17972.38
152 | 030413002008 | 装饰灯 | 1.名称:LED洁净灯 2.规格:300*1200 3.型号:42W,光通量4560lm，IP56 4.增加费:管井、高层建筑增加费、地下室建筑增加费、操作高度增加费等费用综合考虑 5.其他:应满足招标文件、图纸、施工及验收等相关规范规定要求 | 套 | 29 | 242.87 | 7043.23
153 | 030413002009 | 装饰灯 | 1.名称:LED洁净灯 2.规格:300*600 3.型号:24W,光通量2280lm，IP56 4.增加费:管井、高层建筑增加费、地下室建筑增加费、操作高度增加费等费用综合考虑 5.其他:应满足招标文件、图纸、施工及验收等相关规范规定要求 | 套 | 14 | 181.87 | 2546.18
本页小计 | [6 empty] | 50958.8
E.1 分部分项工程项目清单计价表
工程名称：中国医学科学院阜外医院深圳医院三期建设项目医疗专项工程Ⅰ标-五层、九层、十层净化工程-电气工程 |  |  | 标段：中国医学科学院阜外医院深圳医院三期建设项目医疗专项工程Ⅰ标 |  |  | 第 39 页 共 57 页
序号 | 项目编码 | 项目名称 | 项目特征描述 | 计量单位 | 工程量 | 金额（元）
[6 empty] | 综合单价 | 合价 | 其中：材料暂估合价
154 | 030413003002 | 荧光灯 | 1.名称:单管荧光灯 2.型号:20W 3.增加费:管井、高层建筑增加费、地下室建筑增加费、操作高度增加费等费用综合考虑 4.其他:应满足招标文件、图纸、施工及验收等相关规范规定要求 | 套 | 9 | 67.29 | 605.61
155 | 030405017002 | 其他电器 | 1.名称:应急电源组件 2.型号:90min 3.增加费:管井、高层建筑增加费、地下室建筑增加费、操作高度增加费等费用综合考虑 4.其他:应满足招标文件、图纸、施工及验收等相关规范规定要求 | 台 | 49 | 88.9 | 4356.1
156 | 030413002010 | 装饰灯 | 1.名称:筒灯、防水防爆筒灯 2.型号:15W,光通量950lm，IP56 3.增加费:管井、高层建筑增加费、地下室建筑增加费、操作高度增加费等费用综合考虑 4.其他:应满足招标文件、图纸、施工及验收等相关规范规定要求 | 套 | 10 | 315.51 | 3155.1
157 | 030413014005 | 插座 | 1.名称:两孔、三孔安全型插座 2.规格: 250V/10A 3.增加费:管井、高层建筑增加费、地下室建筑增加费、操作高度增加费等费用综合考虑 4.其他:应满足招标文件、图纸、施工及验收等相关规范规定要求 | 套 | 258 | 42.8 | 11042.4
158 | 030413014006 | 插座 | 1.名称:防水安全型插座 2.规格: 250V/10A 3.增加费:管井、高层建筑增加费、地下室建筑增加费、操作高度增加费等费用综合考虑 4.其他:应满足招标文件、图纸、施工及验收等相关规范规定要求 | 套 | 1 | 42.45 | 42.45
本页小计 | [6 empty] | 19201.66
E.1 分部分项工程项目清单计价表
工程名称：中国医学科学院阜外医院深圳医院三期建设项目医疗专项工程Ⅰ标-五层、九层、十层净化工程-电气工程 |  |  | 标段：中国医学科学院阜外医院深圳医院三期建设项目医疗专项工程Ⅰ标 |  |  | 第 40 页 共 57 页
序号 | 项目编码 | 项目名称 | 项目特征描述 | 计量单位 | 工程量 | 金额（元）
[6 empty] | 综合单价 | 合价 | 其中：材料暂估合价
159 | 030413014007 | 插座 | 1.名称:三孔安全型插座 2.规格: 250V/16A 3.增加费:管井、高层建筑增加费、地下室建筑增加费、操作高度增加费等费用综合考虑 4.其他:应满足招标文件、图纸、施工及验收等相关规范规定要求 | 套 | 1 | 40.75 | 40.75
160 | 030413013008 | 照明开关、按钮 | 1.名称:调光开关 2.增加费:管井、高层建筑增加费、地下室建筑增加费、操作高度增加费等费用综合考虑 3.其他:应满足招标文件、图纸、施工及验收等相关规范规定要求 | 套 | 18 | 137.36 | 2472.48
161 | 030413013009 | 照明开关、按钮 | 1.名称:一位单控扳把开关 2.规格: 250V/10A 3.增加费:管井、高层建筑增加费、地下室建筑增加费、操作高度增加费等费用综合考虑 4.其他:应满足招标文件、图纸、施工及验收等相关规范规定要求 | 套 | 40 | 29.54 | 1181.6
162 | 030413013010 | 照明开关、按钮 | 1.名称:单联双控开关 2.规格: 250V/10A 3.增加费:管井、高层建筑增加费、地下室建筑增加费、操作高度增加费等费用综合考虑 4.其他:应满足招标文件、图纸、施工及验收等相关规范规定要求 | 套 | 20 | 39.34 | 786.8
163 | 030413013011 | 照明开关、按钮 | 1.名称:二位单控扳把开关 2.规格: 250V/10A 3.增加费:管井、高层建筑增加费、地下室建筑增加费、操作高度增加费等费用综合考虑 4.其他:应满足招标文件、图纸、施工及验收等相关规范规定要求 | 套 | 8 | 36.74 | 293.92
本页小计 | [6 empty] | 4775.55
E.1 分部分项工程项目清单计价表
工程名称：中国医学科学院阜外医院深圳医院三期建设项目医疗专项工程Ⅰ标-五层、九层、十层净化工程-电气工程 |  |  | 标段：中国医学科学院阜外医院深圳医院三期建设项目医疗专项工程Ⅰ标 |  |  | 第 41 页 共 57 页
序号 | 项目编码 | 项目名称 | 项目特征描述 | 计量单位 | 工程量 | 金额（元）
[6 empty] | 综合单价 | 合价 | 其中：材料暂估合价
164 | 030413013012 | 照明开关、按钮 | 1.名称:三位单控扳把开关 2.规格: 250V/10A 3.增加费:管井、高层建筑增加费、地下室建筑增加费、操作高度增加费等费用综合考虑 4.其他:应满足招标文件、图纸、施工及验收等相关规范规定要求 | 套 | 2 | 42.75 | 85.5
165 | 030413013013 | 照明开关、按钮 | 1.名称:四位单控扳把开关 2.规格: 250V/10A 3.增加费:管井、高层建筑增加费、地下室建筑增加费、操作高度增加费等费用综合考虑 4.其他:应满足招标文件、图纸、施工及验收等相关规范规定要求 | 套 | 2 | 52.9 | 105.8
166 | 030412004013 | 配线 | 1.名称:配线 2.型号:WDZB-BYJ2.5 3.材质:燃烧性能B1级、产烟毒性t1级、燃烧滴落物/微粒等级为d1级及阻燃类别满足图纸设计要求 4.增加费:管井、高层建筑增加费、地下室建筑增加费、操作高度增加费等费用综合考虑 5.其他:应满足招标文件、图纸、施工及验收等相关规范规定要求 | m | 5883.63 | 5.34 | 31418.58
167 | 030412004014 | 配线 | 1.名称:配线 2.型号:WDZB-BYJ4 3.材质:燃烧性能B1级、产烟毒性t1级、燃烧滴落物/微粒等级为d1级及阻燃类别满足图纸设计要求 4.增加费:管井、高层建筑增加费、地下室建筑增加费、操作高度增加费等费用综合考虑 5.其他:应满足招标文件、图纸、施工及验收等相关规范规定要求 | m | 13959.45 | 5.74 | 80127.24
本页小计 | [6 empty] | 111737.12
E.1 分部分项工程项目清单计价表
工程名称：中国医学科学院阜外医院深圳医院三期建设项目医疗专项工程Ⅰ标-五层、九层、十层净化工程-电气工程 |  |  | 标段：中国医学科学院阜外医院深圳医院三期建设项目医疗专项工程Ⅰ标 |  |  | 第 42 页 共 57 页
序号 | 项目编码 | 项目名称 | 项目特征描述 | 计量单位 | 工程量 | 金额（元）
[6 empty] | 综合单价 | 合价 | 其中：材料暂估合价
168 | 030412004015 | 配线 | 1.名称:金属软管 2.型号:DN20 3.增加费:管井、高层建筑增加费、地下室建筑增加费、操作高度增加费等费用综合考虑 4.其他:应满足招标文件、图纸、施工及验收等相关规范规定要求 | m | 116.7 | 13.51 | 1576.62
169 | 030412006004 | 接线盒 | 1.接线盒 2.增加费:管井、高层建筑增加费、地下室建筑增加费、操作高度增加费等费用综合考虑 3.其他:应满足招标文件、图纸、施工及验收等相关规范规定要求 | 个 | 1103 | 14 | 15442
|  | 电气-十层 |  |  |  |  | 558080.1
|  | 动力系统 |  |  |  |  | 377359.2
170 | 030402011059 | 成套配电箱 | 1.名称:排风机配电箱 2.编号:10AC-PF1 3.材质:含断路器、箱体等所有相关元器件 4.增加费:管井、高层建筑增加费、地下室建筑增加费、操作高度增加费等费用综合考虑 5.其他:应满足招标文件、图纸、施工及验收等相关规范规定要求 | 台 | 1 | 2116.6 | 2116.6
171 | 030402011060 | 成套配电箱 | 1.名称:照明插座配电箱 2.编号:3-10AL1 3.材质:含断路器、箱体等所有相关元器件 4.增加费:管井、高层建筑增加费、地下室建筑增加费、操作高度增加费等费用综合考虑 5.其他:应满足招标文件、图纸、施工及验收等相关规范规定要求 | 台 | 1 | 6123.96 | 6123.96
本页小计 | [6 empty] | 25259.18
E.1 分部分项工程项目清单计价表
工程名称：中国医学科学院阜外医院深圳医院三期建设项目医疗专项工程Ⅰ标-五层、九层、十层净化工程-电气工程 |  |  | 标段：中国医学科学院阜外医院深圳医院三期建设项目医疗专项工程Ⅰ标 |  |  | 第 43 页 共 57 页
序号 | 项目编码 | 项目名称 | 项目特征描述 | 计量单位 | 工程量 | 金额（元）
[6 empty] | 综合单价 | 合价 | 其中：材料暂估合价
172 | 030402011061 | 成套配电箱 | 1.名称:照明插座配电箱 2.编号:3-10AL2 3.材质:含断路器、箱体等所有相关元器件 4.增加费:管井、高层建筑增加费、地下室建筑增加费、操作高度增加费等费用综合考虑 5.其他:应满足招标文件、图纸、施工及验收等相关规范规定要求 | 台 | 1 | 3174.84 | 3174.84
173 | 030402011062 | 成套配电箱 | 1.名称:ICU医疗用电电箱1 2.编号:3-10ITAP1 3.材质:含隔离变压器、绝缘监视仪、断路器、箱体等所有相关元器 4.增加费:管井、高层建筑增加费、地下室建筑增加费、操作高度增加费等费用综合考虑 5.其他:应满足招标文件、图纸、施工及验收等相关规范规定要求 | 台 | 1 | 17345.26 | 17345.26
174 | 030402011063 | 成套配电箱 | 1.名称:ICU医疗用电电箱2 2.编号:3-10ITAP2 3.材质:含隔离变压器、绝缘监视仪、断路器、箱体等所有相关元器 4.增加费:管井、高层建筑增加费、地下室建筑增加费、操作高度增加费等费用综合考虑 5.其他:应满足招标文件、图纸、施工及验收等相关规范规定要求 | 台 | 1 | 17345.26 | 17345.26
175 | 030402011064 | 成套配电箱 | 1.名称:ICU医疗用电电箱3 2.编号:3-10ITAP3 3.材质:含隔离变压器、绝缘监视仪、断路器、箱体等所有相关元器 4.增加费:管井、高层建筑增加费、地下室建筑增加费、操作高度增加费等费用综合考虑 5.其他:应满足招标文件、图纸、施工及验收等相关规范规定要求 | 台 | 1 | 17314.21 | 17314.21
本页小计 | [6 empty] | 55179.57
E.1 分部分项工程项目清单计价表
工程名称：中国医学科学院阜外医院深圳医院三期建设项目医疗专项工程Ⅰ标-五层、九层、十层净化工程-电气工程 |  |  | 标段：中国医学科学院阜外医院深圳医院三期建设项目医疗专项工程Ⅰ标 |  |  | 第 44 页 共 57 页
序号 | 项目编码 | 项目名称 | 项目特征描述 | 计量单位 | 工程量 | 金额（元）
[6 empty] | 综合单价 | 合价 | 其中：材料暂估合价
176 | 030402011065 | 成套配电箱 | 1.名称:净化空调控制箱 2.编号:AHU-X-1001 3.材质:含断路器、箱体等所有相关元器件 4.增加费:管井、高层建筑增加费、地下室建筑增加费、操作高度增加费等费用综合考虑 5.其他:应满足招标文件、图纸、施工及验收等相关规范规定要求 | 台 | 1 | 10001.25 | 10001.25
177 | 030402011066 | 成套配电箱 | 1.名称:净化空调控制箱 2.编号:AHU-X-1002 3.材质:含断路器、箱体等所有相关元器件 4.增加费:管井、高层建筑增加费、地下室建筑增加费、操作高度增加费等费用综合考虑 5.其他:应满足招标文件、图纸、施工及验收等相关规范规定要求 | 台 | 1 | 7195.79 | 7195.79
178 | 030402011067 | 成套配电箱 | 1.名称:新风机电箱 2.编号:XF-F-20 3.材质:含断路器、箱体等所有相关元器件 4.增加费:管井、高层建筑增加费、地下室建筑增加费、操作高度增加费等费用综合考虑 5.其他:应满足招标文件、图纸、施工及验收等相关规范规定要求 | 台 | 2 | 1555.53 | 3111.06
179 | 030505016003 | 显示设备 | 1.名称:绝缘监视报警显示仪 2.增加费:管井、高层建筑增加费、地下室建筑增加费、操作高度增加费等费用综合考虑 3.其他:应满足招标文件、图纸、施工及验收等相关规范规定要求 | 台 | 3 | 8528.23 | 25584.69
本页小计 | [6 empty] | 45892.79
E.1 分部分项工程项目清单计价表
工程名称：中国医学科学院阜外医院深圳医院三期建设项目医疗专项工程Ⅰ标-五层、九层、十层净化工程-电气工程 |  |  | 标段：中国医学科学院阜外医院深圳医院三期建设项目医疗专项工程Ⅰ标 |  |  | 第 45 页 共 57 页
序号 | 项目编码 | 项目名称 | 项目特征描述 | 计量单位 | 工程量 | 金额（元）
[6 empty] | 综合单价 | 合价 | 其中：材料暂估合价
180 | 030406001005 | 蓄电池 | 1.名称:UPS(带旁路) 2.型号:60KVA/380V 3.后备时间30分钟 4.包含主机、电池柜、电池、连接电缆 5.增加费:管井、高层建筑增加费、地下室建筑增加费、操作高度增加费等费用综合考虑 6.其他:应满足招标文件、图纸、施工及验收等相关规范规定要求 | 个 | 1 | 95886.6 | 95886.6
181 | 030412003004 | 桥架 | 1.名称:电缆桥架300x100 2.含三通、弯头、盖板、隔板、接地等配件 3.普通支吊架/综合成品支吊架制作安装、除锈、刷油等全部工作内容 4.增加费:管井、高层建筑增加费、地下室建筑增加费、操作高度增加费等费用综合考虑 5.其他:详见施工图、招标文件及技术要求，满足现行相关规范要 | m | 118.62 | 226.78 | 26900.64
182 | 030412002004 | 线槽 | 1.名称:金属线槽200x100 2.含三通、弯头、盖板、隔板、接地等配件 3.普通支吊架/综合成品支吊架制作安装、除锈、刷油等全部工作内容 4.增加费:管井、高层建筑增加费、地下室建筑增加费、操作高度增加费等费用综合考虑 5.其他:详见施工图、招标文件及技术要求，满足现行相关规范要 | m | 23.62 | 148.56 | 3508.99
183 | 030412003005 | 桥架 | 1.名称:电缆桥架200x100 2.含三通、弯头、盖板、隔板、接地等配件 3.普通支吊架/综合成品支吊架制作安装、除锈、刷油等全部工作内容 4.增加费:管井、高层建筑增加费、地下室建筑增加费、操作高度增加费等费用综合考虑 5.其他:详见施工图、招标文件及技术要求，满足现行相关规范要 | m | 23.53 | 193.61 | 4555.64
本页小计 | [6 empty] | 130851.87
E.1 分部分项工程项目清单计价表
工程名称：中国医学科学院阜外医院深圳医院三期建设项目医疗专项工程Ⅰ标-五层、九层、十层净化工程-电气工程 |  |  | 标段：中国医学科学院阜外医院深圳医院三期建设项目医疗专项工程Ⅰ标 |  |  | 第 46 页 共 57 页
序号 | 项目编码 | 项目名称 | 项目特征描述 | 计量单位 | 工程量 | 金额（元）
[6 empty] | 综合单价 | 合价 | 其中：材料暂估合价
184 | 030409001017 | 电力电缆 | 1.名称:电力电缆 2.型号:WDZA-YJY-3*16 3.材质:燃烧性能B1级、产烟毒性t1级、燃烧滴落物/微粒等级为d1级及阻燃类别满足图纸设计要求 4.附属工作:线缆通道防火材料封堵 5.增加费:管井、高层建筑增加费、地下室建筑增加费、操作高度增加费等费用综合考虑 6.其他:应满足招标文件、图纸、施工及验收等相关规范规定要求 | m | 265.69 | 53.79 | 14291.47
185 | 030409001018 | 电力电缆 | 1.名称:电力电缆 2.型号:WDZA-YJY-4*10 3.材质:燃烧性能B1级、产烟毒性t1级、燃烧滴落物/微粒等级为d1级及阻燃类别满足图纸设计要求 4.增加费:管井、高层建筑增加费、地下室建筑增加费、操作高度增加费等费用综合考虑 5.其他:应满足招标文件、图纸、施工及验收等相关规范规定要求 | m | 22.14 | 45.6 | 1009.58
186 | 030409001019 | 电力电缆 | 1.名称:电力电缆 2.型号:WDZA-YJY-5*2.5 3.材质:燃烧性能B1级、产烟毒性t1级、燃烧滴落物/微粒等级为d1级及阻燃类别满足图纸设计要求 4.增加费:管井、高层建筑增加费、地下室建筑增加费、操作高度增加费等费用综合考虑 5.其他:应满足招标文件、图纸、施工及验收等相关规范规定要求 | m | 69.48 | 27.81 | 1932.24
本页小计 | [6 empty] | 17233.29
E.1 分部分项工程项目清单计价表
工程名称：中国医学科学院阜外医院深圳医院三期建设项目医疗专项工程Ⅰ标-五层、九层、十层净化工程-电气工程 |  |  | 标段：中国医学科学院阜外医院深圳医院三期建设项目医疗专项工程Ⅰ标 |  |  | 第 47 页 共 57 页
序号 | 项目编码 | 项目名称 | 项目特征描述 | 计量单位 | 工程量 | 金额（元）
[6 empty] | 综合单价 | 合价 | 其中：材料暂估合价
187 | 030409001020 | 电力电缆 | 1.名称:电力电缆 2.型号:WDZA-YJY-5*4.0 3.材质:燃烧性能B1级、产烟毒性t1级、燃烧滴落物/微粒等级为d1级及阻燃类别满足图纸设计要求 4.增加费:管井、高层建筑增加费、地下室建筑增加费、操作高度增加费等费用综合考虑 5.其他:应满足招标文件、图纸、施工及验收等相关规范规定要求 | m | 40.22 | 27.81 | 1118.52
188 | 030409001021 | 电力电缆 | 1.名称:电力电缆 2.型号:WDZA-YJY-5*16 3.材质:燃烧性能B1级、产烟毒性t1级、燃烧滴落物/微粒等级为d1级及阻燃类别满足图纸设计要求 4.增加费:管井、高层建筑增加费、地下室建筑增加费、操作高度增加费等费用综合考虑 5.其他:应满足招标文件、图纸、施工及验收等相关规范规定要求 | m | 66.38 | 84.41 | 5603.14
189 | 030409001022 | 电力电缆 | 1.名称:电力电缆 2.型号:WDZA-YJY-4*25+1*6 3.材质:燃烧性能B1级、产烟毒性t1级、燃烧滴落物/微粒等级为d1级及阻燃类别满足图纸设计要求 4.增加费:管井、高层建筑增加费、地下室建筑增加费、操作高度增加费等费用综合考虑 5.其他:应满足招标文件、图纸、施工及验收等相关规范规定要求 | m | 48.02 | 122.52 | 5883.41
本页小计 | [6 empty] | 12605.07
E.1 分部分项工程项目清单计价表
工程名称：中国医学科学院阜外医院深圳医院三期建设项目医疗专项工程Ⅰ标-五层、九层、十层净化工程-电气工程 |  |  | 标段：中国医学科学院阜外医院深圳医院三期建设项目医疗专项工程Ⅰ标 |  |  | 第 48 页 共 57 页
序号 | 项目编码 | 项目名称 | 项目特征描述 | 计量单位 | 工程量 | 金额（元）
[6 empty] | 综合单价 | 合价 | 其中：材料暂估合价
190 | 030409001023 | 电力电缆 | 1.名称:电力电缆 2.型号:WDZA-YJY-4*25+1*16 3.材质:燃烧性能B1级、产烟毒性t1级、燃烧滴落物/微粒等级为d1级及阻燃类别满足图纸设计要求 4.增加费:管井、高层建筑增加费、地下室建筑增加费、操作高度增加费等费用综合考虑 5.其他:应满足招标文件、图纸、施工及验收等相关规范规定要求 | m | 22.18 | 122.52 | 2717.49
191 | 030409001024 | 电力电缆 | 1.名称:电力电缆 2.型号:WDZA-YJY-4*35+1*16 3.材质:燃烧性能B1级、产烟毒性t1级、燃烧滴落物/微粒等级为d1级及阻燃类别满足图纸设计要求 4.增加费:管井、高层建筑增加费、地下室建筑增加费、操作高度增加费等费用综合考虑 5.其他:应满足招标文件、图纸、施工及验收等相关规范规定要求 | m | 46.88 | 158.32 | 7422.04
192 | 030409001025 | 电力电缆 | 1.名称:电力电缆 2.型号:WDZA-YJY-4*50+1*25 3.材质:燃烧性能B1级、产烟毒性t1级、燃烧滴落物/微粒等级为d1级及阻燃类别满足图纸设计要求 4.增加费:管井、高层建筑增加费、地下室建筑增加费、操作高度增加费等费用综合考虑 5.其他:应满足招标文件、图纸、施工及验收等相关规范规定要求 | m | 86.29 | 215.13 | 18563.57
193 | 030412004016 | 配线 | 1.名称:配线 2.型号:WDZB-RYY2*0.75 3.增加费:管井、高层建筑增加费、地下室建筑增加费、操作高度增加费等费用综合考虑 4.其他:应满足招标文件、图纸、施工及验收等相关规范规定要求 | m | 150.56 | 3.77 | 567.61
本页小计 | [6 empty] | 29270.71
E.1 分部分项工程项目清单计价表
工程名称：中国医学科学院阜外医院深圳医院三期建设项目医疗专项工程Ⅰ标-五层、九层、十层净化工程-电气工程 |  |  | 标段：中国医学科学院阜外医院深圳医院三期建设项目医疗专项工程Ⅰ标 |  |  | 第 49 页 共 57 页
序号 | 项目编码 | 项目名称 | 项目特征描述 | 计量单位 | 工程量 | 金额（元）
[6 empty] | 综合单价 | 合价 | 其中：材料暂估合价
194 | 030412004017 | 配线 | 1.名称:配线 2.型号:WDZB-RYYP2*0.75 3.增加费:管井、高层建筑增加费、地下室建筑增加费、操作高度增加费等费用综合考虑 4.其他:应满足招标文件、图纸、施工及验收等相关规范规定要求 | m | 18.79 | 5.55 | 104.28
195 | 030412004018 | 配线 | 1.名称:配线 2.型号:WDZB-RYY7*1.0 3.材质:燃烧性能B1级、产烟毒性t1级、燃烧滴落物/微粒等级为d1级及阻燃类别满足图纸设计要求 4.增加费:管井、高层建筑增加费、地下室建筑增加费、操作高度增加费等费用综合考虑 5.其他:应满足招标文件、图纸、施工及验收等相关规范规定要求 | m | 112.02 | 9.7 | 1086.59
196 | 030412004019 | 配线 | 1.名称:配线 2.型号:WDZB-RYYP4*0.75 3.增加费:管井、高层建筑增加费、地下室建筑增加费、操作高度增加费等费用综合考虑 4.其他:应满足招标文件、图纸、施工及验收等相关规范规定要求 | m | 18.8 | 5.73 | 107.72
197 | 030409003008 | 电力电缆头 | 1.名称:电力电缆终端头制安 2.规格:截面16mm2以下 3.电压等级:1kV 4.增加费:管井、高层建筑增加费、地下室建筑增加费、操作高度增加费等费用综合考虑 5.其他:应满足招标文件、图纸、施工及验收等相关规范规定要求 | 个 | 18 | 98.35 | 1770.3
本页小计 | [6 empty] | 3068.89
E.1 分部分项工程项目清单计价表
工程名称：中国医学科学院阜外医院深圳医院三期建设项目医疗专项工程Ⅰ标-五层、九层、十层净化工程-电气工程 |  |  | 标段：中国医学科学院阜外医院深圳医院三期建设项目医疗专项工程Ⅰ标 |  |  | 第 50 页 共 57 页
序号 | 项目编码 | 项目名称 | 项目特征描述 | 计量单位 | 工程量 | 金额（元）
[6 empty] | 综合单价 | 合价 | 其中：材料暂估合价
198 | 030409003009 | 电力电缆头 | 1.名称:电力电缆终端头制安 2.规格:截面35mm2以下 3.电压等级:1kV 4.增加费:管井、高层建筑增加费、地下室建筑增加费、操作高度增加费等费用综合考虑 5.其他:应满足招标文件、图纸、施工及验收等相关规范规定要求 | 个 | 8 | 150.09 | 1200.72
199 | 030409003010 | 电力电缆头 | 1.名称:电力电缆终端头制安 2.规格:截面50mm2以下 3.电压等级:1kV 4.增加费:管井、高层建筑增加费、地下室建筑增加费、操作高度增加费等费用综合考虑 5.其他:应满足招标文件、图纸、施工及验收等相关规范规定要求 | 个 | 2 | 283.4 | 566.8
200 | 030412001016 | 配管 | 1.名称:配管 2.规格:PVC20 3.配置形式:明配 4.增加费:管井、高层建筑增加费、地下室建筑增加费、操作高度增加费等费用综合考虑 5.其他:应满足招标文件、图纸、施工及验收等相关规范规定要求 | m | 237.02 | 23.54 | 5579.45
201 | 030412001017 | 配管 | 1.名称:配管 2.规格:JDG16 3.配置形式:明配 4.增加费:管井、高层建筑增加费、地下室建筑增加费、操作高度增加费等费用综合考虑 5.其他:应满足招标文件、图纸、施工及验收等相关规范规定要求 | m | 37.04 | 24.74 | 916.37
202 | 030412001018 | 配管 | 1.名称:配管 2.规格:JDG20 3.配置形式:明配 4.增加费:管井、高层建筑增加费、地下室建筑增加费、操作高度增加费等费用综合考虑 5.其他:应满足招标文件、图纸、施工及验收等相关规范规定要求 | m | 1776.71 | 27.44 | 48752.92
本页小计 | [6 empty] | 57016.26
E.1 分部分项工程项目清单计价表
工程名称：中国医学科学院阜外医院深圳医院三期建设项目医疗专项工程Ⅰ标-五层、九层、十层净化工程-电气工程 |  |  | 标段：中国医学科学院阜外医院深圳医院三期建设项目医疗专项工程Ⅰ标 |  |  | 第 51 页 共 57 页
序号 | 项目编码 | 项目名称 | 项目特征描述 | 计量单位 | 工程量 | 金额（元）
[6 empty] | 综合单价 | 合价 | 其中：材料暂估合价
203 | 030412001019 | 配管 | 1.名称:配管 2.规格:JDG20 3.配置形式:暗配 4.增加费:管井、高层建筑增加费、地下室建筑增加费、操作高度增加费等费用综合考虑 5.其他:应满足招标文件、图纸、施工及验收等相关规范规定要求 | m | 525.13 | 14.41 | 7567.12
204 | 030412001020 | 配管 | 1.名称:配管 2.规格:JDG25 3.配置形式:明配 4.增加费:管井、高层建筑增加费、地下室建筑增加费、操作高度增加费等费用综合考虑 5.其他:应满足招标文件、图纸、施工及验收等相关规范规定要求 | m | 52.92 | 32.39 | 1714.08
205 | 030412001021 | 配管 | 1.名称:配管 2.规格:JDG25 3.配置形式:暗配 4.增加费:管井、高层建筑增加费、地下室建筑增加费、操作高度增加费等费用综合考虑 5.其他:应满足招标文件、图纸、施工及验收等相关规范规定要求 | m | 50 | 19.09 | 954.5
206 | 030412001022 | 配管 | 1.名称:配管 2.规格:JDG40 3.配置形式:明配 4.增加费:管井、高层建筑增加费、地下室建筑增加费、操作高度增加费等费用综合考虑 5.其他:应满足招标文件、图纸、施工及验收等相关规范规定要求 | m | 3.66 | 36.51 | 133.63
本页小计 | [6 empty] | 10369.33
E.1 分部分项工程项目清单计价表
工程名称：中国医学科学院阜外医院深圳医院三期建设项目医疗专项工程Ⅰ标-五层、九层、十层净化工程-电气工程 |  |  | 标段：中国医学科学院阜外医院深圳医院三期建设项目医疗专项工程Ⅰ标 |  |  | 第 52 页 共 57 页
序号 | 项目编码 | 项目名称 | 项目特征描述 | 计量单位 | 工程量 | 金额（元）
[6 empty] | 综合单价 | 合价 | 其中：材料暂估合价
207 | 031301001005 | 凿(压、切割)槽 | 1.名称:凿槽及恢复 2.规格:埋管管径DN20 3.填充(恢复)方式:含开槽、基层恢复、找平层恢复、挂网、面层恢复，恢复砂浆强度综合考虑 4.增加费:管井、高层建筑增加费、地下室建筑增加费、操作高度增加费等费用综合考虑 5.其他:应满足招标文件、图纸、施工及验收等相关规范规定要求 | m | 525.13 | 9.23 | 4846.95
208 | 031301001006 | 凿(压、切割)槽 | 1.名称:凿槽及恢复 2.规格:埋管管径DN25 3.填充(恢复)方式:含开槽、基层恢复、找平层恢复、挂网、面层恢复，恢复砂浆强度综合考虑 4.增加费:管井、高层建筑增加费、地下室建筑增加费、操作高度增加费等费用综合考虑 5.其他:应满足招标文件、图纸、施工及验收等相关规范规定要求 | m | 50 | 12.33 | 616.5
209 | 030412006005 | 接线盒 | 1.接线盒 2.增加费:管井、高层建筑增加费、地下室建筑增加费、操作高度增加费等费用综合考虑 3.其他:应满足招标文件、图纸、施工及验收等相关规范规定要求 | 个 | 19 | 13.73 | 260.87
210 | 030416006003 | 输配电装置系统 | 1.名称:输配电系统调试 2.电压等级(kV):1kV以下 3.增加费:管井、高层建筑增加费、地下室建筑增加费、操作高度增加费等费用综合考虑 4.其他:应满足招标文件、图纸、施工及验收等相关规范规定要求 | 系统 | 2 | 953.27 | 1906.54
|  | 照明系统 |  |  |  |  | 180720.9
本页小计 | [6 empty] | 7630.86
E.1 分部分项工程项目清单计价表
工程名称：中国医学科学院阜外医院深圳医院三期建设项目医疗专项工程Ⅰ标-五层、九层、十层净化工程-电气工程 |  |  | 标段：中国医学科学院阜外医院深圳医院三期建设项目医疗专项工程Ⅰ标 |  |  | 第 53 页 共 57 页
序号 | 项目编码 | 项目名称 | 项目特征描述 | 计量单位 | 工程量 | 金额（元）
[6 empty] | 综合单价 | 合价 | 其中：材料暂估合价
211 | 030413002011 | 装饰灯 | 1.名称:LED洁净灯(可调光) 2.规格:600*600 3.型号:40W,光通量4200lm，IP56 4.增加费:管井、高层建筑增加费、地下室建筑增加费、操作高度增加费等费用综合考虑 5.其他:应满足招标文件、图纸、施工及验收等相关规范规定要求 | 套 | 61 | 477.49 | 29126.89
212 | 030413002012 | 装饰灯 | 1.名称:LED洁净灯 2.规格:600*600 3.型号:40W,光通量4200lm，IP56 4.增加费:管井、高层建筑增加费、地下室建筑增加费、操作高度增加费等费用综合考虑 5.其他:应满足招标文件、图纸、施工及验收等相关规范规定要求 | 套 | 66 | 242.87 | 16029.42
213 | 030413002013 | 装饰灯 | 1.名称:LED洁净灯 2.规格:300*1200 3.型号:42W,光通量4560lm，IP56 4.增加费:管井、高层建筑增加费、地下室建筑增加费、操作高度增加费等费用综合考虑 5.其他:应满足招标文件、图纸、施工及验收等相关规范规定要求 | 套 | 30 | 242.87 | 7286.1
214 | 030413002014 | 装饰灯 | 1.名称:LED洁净灯 2.规格:300*600 3.型号:24W,光通量2280lm，IP56 4.增加费:管井、高层建筑增加费、地下室建筑增加费、操作高度增加费等费用综合考虑 5.其他:应满足招标文件、图纸、施工及验收等相关规范规定要求 | 套 | 18 | 181.87 | 3273.66
本页小计 | [6 empty] | 55716.07
E.1 分部分项工程项目清单计价表
工程名称：中国医学科学院阜外医院深圳医院三期建设项目医疗专项工程Ⅰ标-五层、九层、十层净化工程-电气工程 |  |  | 标段：中国医学科学院阜外医院深圳医院三期建设项目医疗专项工程Ⅰ标 |  |  | 第 54 页 共 57 页
序号 | 项目编码 | 项目名称 | 项目特征描述 | 计量单位 | 工程量 | 金额（元）
[6 empty] | 综合单价 | 合价 | 其中：材料暂估合价
215 | 030413003003 | 荧光灯 | 1.名称:单管荧光灯 2.型号:20W 3.增加费:管井、高层建筑增加费、地下室建筑增加费、操作高度增加费等费用综合考虑 4.其他:应满足招标文件、图纸、施工及验收等相关规范规定要求 | 套 | 6 | 67.29 | 403.74
216 | 030405017003 | 其他电器 | 1.名称:应急电源组件 2.型号:90min 3.增加费:管井、高层建筑增加费、地下室建筑增加费、操作高度增加费等费用综合考虑 4.其他:应满足招标文件、图纸、施工及验收等相关规范规定要求 | 台 | 62 | 88.9 | 5511.8
217 | 030413002015 | 装饰灯 | 1.名称:筒灯、防水防爆筒灯 2.型号:15W,光通量950lm，IP56 3.增加费:管井、高层建筑增加费、地下室建筑增加费、操作高度增加费等费用综合考虑 4.其他:应满足招标文件、图纸、施工及验收等相关规范规定要求 | 套 | 10 | 315.51 | 3155.1
218 | 030413014008 | 插座 | 1.名称:两孔、三孔安全型插座 2.规格: 250V/10A 3.增加费:管井、高层建筑增加费、地下室建筑增加费、操作高度增加费等费用综合考虑 4.其他:应满足招标文件、图纸、施工及验收等相关规范规定要求 | 套 | 222 | 42.8 | 9501.6
219 | 030413014009 | 插座 | 1.名称:防水安全型插座 2.规格: 250V/10A 3.增加费:管井、高层建筑增加费、地下室建筑增加费、操作高度增加费等费用综合考虑 4.其他:应满足招标文件、图纸、施工及验收等相关规范规定要求 | 套 | 15 | 42.45 | 636.75
本页小计 | [6 empty] | 19208.99
E.1 分部分项工程项目清单计价表
工程名称：中国医学科学院阜外医院深圳医院三期建设项目医疗专项工程Ⅰ标-五层、九层、十层净化工程-电气工程 |  |  | 标段：中国医学科学院阜外医院深圳医院三期建设项目医疗专项工程Ⅰ标 |  |  | 第 55 页 共 57 页
序号 | 项目编码 | 项目名称 | 项目特征描述 | 计量单位 | 工程量 | 金额（元）
[6 empty] | 综合单价 | 合价 | 其中：材料暂估合价
220 | 030413014010 | 插座 | 1.名称:三孔安全型插座 2.规格: 250V/16A 3.增加费:管井、高层建筑增加费、地下室建筑增加费、操作高度增加费等费用综合考虑 4.其他:应满足招标文件、图纸、施工及验收等相关规范规定要求 | 套 | 1 | 40.75 | 40.75
221 | 030413013014 | 照明开关、按钮 | 1.名称:调光开关 2.增加费:管井、高层建筑增加费、地下室建筑增加费、操作高度增加费等费用综合考虑 3.其他:应满足招标文件、图纸、施工及验收等相关规范规定要求 | 套 | 23 | 137.36 | 3159.28
222 | 030413013015 | 照明开关、按钮 | 1.名称:一位单控扳把开关 2.规格: 250V/10A 3.增加费:管井、高层建筑增加费、地下室建筑增加费、操作高度增加费等费用综合考虑 4.其他:应满足招标文件、图纸、施工及验收等相关规范规定要求 | 套 | 36 | 29.54 | 1063.44
223 | 030413013016 | 照明开关、按钮 | 1.名称:单联双控开关 2.规格: 250V/10A 3.增加费:管井、高层建筑增加费、地下室建筑增加费、操作高度增加费等费用综合考虑 4.其他:应满足招标文件、图纸、施工及验收等相关规范规定要求 | 套 | 13 | 39.34 | 511.42
224 | 030413013017 | 照明开关、按钮 | 1.名称:二位单控扳把开关 2.规格: 250V/10A 3.增加费:管井、高层建筑增加费、地下室建筑增加费、操作高度增加费等费用综合考虑 4.其他:应满足招标文件、图纸、施工及验收等相关规范规定要求 | 套 | 10 | 36.74 | 367.4
本页小计 | [6 empty] | 5142.29
E.1 分部分项工程项目清单计价表
工程名称：中国医学科学院阜外医院深圳医院三期建设项目医疗专项工程Ⅰ标-五层、九层、十层净化工程-电气工程 |  |  | 标段：中国医学科学院阜外医院深圳医院三期建设项目医疗专项工程Ⅰ标 |  |  | 第 56 页 共 57 页
序号 | 项目编码 | 项目名称 | 项目特征描述 | 计量单位 | 工程量 | 金额（元）
[6 empty] | 综合单价 | 合价 | 其中：材料暂估合价
225 | 030413013018 | 照明开关、按钮 | 1.名称:三位单控扳把开关 2.规格: 250V/10A 3.增加费:管井、高层建筑增加费、地下室建筑增加费、操作高度增加费等费用综合考虑 4.其他:应满足招标文件、图纸、施工及验收等相关规范规定要求 | 套 | 4 | 42.75 | 171
226 | 030412004020 | 配线 | 1.名称:配线 2.型号:WDZB-BYJ2.5 3.材质:燃烧性能B1级、产烟毒性t1级、燃烧滴落物/微粒等级为d1级及阻燃类别满足图纸设计要求 4.增加费:管井、高层建筑增加费、地下室建筑增加费、操作高度增加费等费用综合考虑 5.其他:应满足招标文件、图纸、施工及验收等相关规范规定要求 | m | 5500.64 | 5.34 | 29373.42
227 | 030412004021 | 配线 | 1.名称:配线 2.型号:WDZB-BYJ4 3.材质:燃烧性能B1级、产烟毒性t1级、燃烧滴落物/微粒等级为d1级及阻燃类别满足图纸设计要求 4.增加费:管井、高层建筑增加费、地下室建筑增加费、操作高度增加费等费用综合考虑 5.其他:应满足招标文件、图纸、施工及验收等相关规范规定要求 | m | 9403.94 | 5.74 | 53978.62
228 | 030412001023 | 配管 | 1.名称:金属软管 2.型号:DN20 3.增加费:管井、高层建筑增加费、地下室建筑增加费、操作高度增加费等费用综合考虑 4.其他:应满足招标文件、图纸、施工及验收等相关规范规定要求 | m | 126.7 | 13.51 | 1711.72
本页小计 | [6 empty] | 85234.76
E.1 分部分项工程项目清单计价表
工程名称：中国医学科学院阜外医院深圳医院三期建设项目医疗专项工程Ⅰ标-五层、九层、十层净化工程-电气工程 |  |  | 标段：中国医学科学院阜外医院深圳医院三期建设项目医疗专项工程Ⅰ标 |  |  | 第 57 页 共 57 页
序号 | 项目编码 | 项目名称 | 项目特征描述 | 计量单位 | 工程量 | 金额（元）
[6 empty] | 综合单价 | 合价 | 其中：材料暂估合价
229 | 030412006006 | 接线盒 | 1.接线盒 2.增加费:管井、高层建筑增加费、地下室建筑增加费、操作高度增加费等费用综合考虑 3.其他:应满足招标文件、图纸、施工及验收等相关规范规定要求 | 个 | 1123 | 13.73 | 15418.79
本页小计 | [6 empty] | 15418.79
合计 | [6 empty] | 3130479.83

## E.4 其他项目清单计价表
E.4 其他项目清单计价表
工程名称：中国医学科学院阜外医院深圳医院三期建设项目医疗专项工程Ⅰ标-五层、九层、十层净化工程-电气工程 |  | 标段：中国医学科学院阜外医院深圳医院三期建设项目医疗专项工程Ⅰ标 |  | 第 1 页 共 1 页
序号 | 项目名称 |  | 金额（元） | 备注
1 | 暂列金额 |  |  | (分部分项费+措施项目费)*暂列金额费率(5%～10%)
2 | 专业工程暂估价
3 | 计日工
4 | 总承包服务费
5 | 发承包双方约定的其他项目
6 | 材料暂估价 |  |  | 仅统计汇总材料暂估价总金额，材料暂估价应计入清单项目综合单价，不重复计入建安工程费中
合计

## E.5 增值税计价表
E.5 增值税计价表
工程名称：中国医学科学院阜外医院深圳医院三期建设项目医疗专项工程Ⅰ标-五层、九层、十层净化工程-电气工程 |  |  | 标段：中国医学科学院阜外医院深圳医院三期建设项目医疗专项工程Ⅰ标 |  | 第 1 页 共 1 页
序号 | 项目名称 | 计算基础说明 |  | 计算基础 | 税率（%） | 金额（元）
1 | 增值税 | 分部分项工程+措施项目+其他项目-专业工程暂估价 |  | 3227152.76 | 9 | 290443.75
合 计 | [5 empty] | 290443.75

## E.7 暂列金额明细表
E.7 暂列金额明细表
工程名称：中国医学科学院阜外医院深圳医院三期建设项目医疗专项工程Ⅰ标-五层、九层、十层净化工程-电气工程 |  | 标段：中国医学科学院阜外医院深圳医院三期建设项目医疗专项工程Ⅰ标 |  | 第 1 页 共 1 页
序号 | 项目名称 | 计量单位 | 暂列金额（元） | 备注
1 | 暂列金额 | 项 |  | (分部分项费+措施项目费)*暂列金额费率(5%～10%)
合计