## D.1 工程项目最高投标限价汇总表
D.1 工程项目最高投标限价汇总表
工程名称：23栋 公共实验室-暖通工程 |  |  |  | 第 1 页 共 1 页
序号 | 汇 总 内 容 | 金额（元） | 其中
|  |  | 安全文明 施工费 （元） | 暂估价 （元） | 暂列金额 （元）
1 | 23栋 公共实验室-暖通工程 | 14567074.63 | 278722.55
合计 |  | 14567074.63 | 278722.55
注：1.暂估价包含专业工程暂估价及材料暂估价。专业工程暂估价为已含税价格，在计算增值税计算基础时不应包含专业工程暂估价金额； 2.本表宜用于按合同标的为工程量清单编制对象的工程汇总计算，以单项工程为工程量清单编制对象的工程可按本表汇总计算。

## D.2 单位工程最高投标限价汇总表
D.2 单位工程最高投标限价汇总表
工程名称：23栋 公共实验室-暖通工程 |  | 标段：海洋大学（一期）建设项目实验室工艺工程Ⅰ标段 |  | 第 1 页 共 1 页
序号 | 汇总内容 |  | 金额 （元） | 其中： 材料暂估价 （元）
1 | 分部分项工程 |  | 12913919.17
1.1 | 实验室区域空调通风系统 |  | 12434148.35
1.2 | 办工室及会议室区域通风空调系统 |  | 358314.73
1.3 | 通风工程检测、调试 |  | 121456.09
2 | 措施项目 |  | 450369.48
2.1 | 安全文明施工 |  | 278722.55
2.1.1 | 安全文明施工费（按费率计算） |  | 226380.29
2.1.2 | 安全文明施工费（按清单列项）
2.1.3 | 产业工人职业训练专项经费 |  | 52342.26
2.2 | 其他措施项目费 |  | 171646.93
3 | 其他项目
3.1 | 暂列金额
3.2 | 专业工程暂估价
3.3 | 计日工
3.4 | 总承包服务费
4 | 增值税 |  | 1202785.98
合计 |  |  | 14567074.63
注：专业工程暂估价为已含税价格，在计算增值税计算基础时不应包含专业工程暂估价金额。

## E.1 分部分项工程项目清单计价表
E.1 分部分项工程项目清单计价表
工程名称：23栋 公共实验室-暖通工程 |  |  | 标段：海洋大学（一期）建设项目实验室工艺工程Ⅰ标段 |  |  | 第 1 页 共 50 页
序号 | 项目编码 | 项目名称 | 项目特征描述 | 计量单位 | 工程量 | 金额（元）
[6 empty] | 综合单价 | 合价 | 其中：材料暂估合价
|  | 实验室区域空调通风系统 |  |  |  |  | 12434148.35
|  | 排风部分 |  |  |  |  | 6772251.03
1 | 030108001021 | 风机 | 1.名称:防爆型厢式变频排风机 2.设备编号:PFSY-9F-08； 3.规格:选型风量2000m3/h，静压1200Pa，变频风机； 4.减振底座形式、数量:弹簧减震器/减震垫，数量符合规范； 5.增加费:管井、高层建筑增加费、操作高度增加费； 6.其它:应满足招标文件、图纸、施工及验收等相关规范规定要求； | 台 | 1 | 8841.16 | 8841.16
2 | 030108001022 | 风机 | 1.名称:厢式变频排风机 2.设备编号:PFSY-9F-06，PFSY-9F-07； 3.规格:选型风量18000m3/h，静压1400Pa，变频风机； 4.减振底座形式、数量:弹簧减震器/减震垫，数量符合规范； 5.增加费:管井、高层建筑增加费、操作高度增加费； 6.其它:应满足招标文件、图纸、施工及验收等相关规范规定要求； | 台 | 2 | 12232.31 | 24464.62
3 | 030108001023 | 风机 | 1.名称:厢式变频排风机 2.设备编号:PFSY-9F-09，PFSY-9F-10，PFSY-9F-11，PFSY-9F-12； 3.规格:选型风量36000m3/h，静压1400Pa，变频风机； 4.减振底座形式、数量:弹簧减震器/减震垫，数量符合规范； 5.增加费:管井、高层建筑增加费、操作高度增加费； 6.其它:应满足招标文件、图纸、施工及验收等相关规范规定要求； | 台 | 4 | 18493.37 | 73973.48
本页小计 | [6 empty] | 107279.26
4 | 030108001024 | 风机 | 1.名称:双速离心式排风机箱 2.设备编号:PFSY-8F-07； 3.规格:选型风量300（600）m3/h，静压800Pa，双速风机； 4.减振底座形式、数量:弹簧减震器/减震垫，数量符合规范； 5.增加费:管井、高层建筑增加费、操作高度增加费； 6.其它:应满足招标文件、图纸、施工及验收等相关规范规定要求； | 台 | 1 | 4664.17 | 4664.17
5 | 030108001025 | 风机 | 1.名称:厢式变频排风机 2.设备编号:PFSY-7F-03，PFSY-7F-04，PFSY-6F-03，PFSY-6F-04，PFSY-3F-03； 3.规格:选型风量11000m3/h，静压1200Pa，变频风机； 4.减振底座形式、数量:弹簧减震器/减震垫，数量符合规范； 5.增加费:管井、高层建筑增加费、操作高度增加费； 6.其它:应满足招标文件、图纸、施工及验收等相关规范规定要求； | 台 | 5 | 10050.37 | 50251.85
6 | 030108001026 | 风机 | 1.名称:厢式变频排风机 2.设备编号:PFSY-5F-03、PFSY-4F-03； 3.规格:选型风量16000m3/h，静压1200Pa，变频风机； 4.减振底座形式、数量:弹簧减震器/减震垫，数量符合规范； 5.增加费:管井、高层建筑增加费、操作高度增加费； 6.其它:应满足招标文件、图纸、施工及验收等相关规范规定要求； | 台 | 2 | 12860.99 | 25721.98
7 | 030108001027 | 风机 | 1.名称:厢式变频排风机 2.设备编号:PFSY-5F-04、PFSY-4F-04； 3.规格:选型风量8000m3/h，静压1200Pa，变频风机； 4.减振底座形式、数量:弹簧减震器/减震垫，数量符合规范； 5.增加费:管井、高层建筑增加费、操作高度增加费； 6.其它:应满足招标文件、图纸、施工及验收等相关规范规定要求； | 台 | 2 | 9042.63 | 18085.26
本页小计 | [6 empty] | 98723.26
8 | 030108001028 | 风机 | 1.名称:厢式变频排风机 2.设备编号:PFSY-3F-02； 3.规格:选型风量12000m3/h，静压1200Pa，变频风机； 4.减振底座形式、数量:弹簧减震器/减震垫，数量符合规范； 5.增加费:管井、高层建筑增加费、操作高度增加费； 6.其它:应满足招标文件、图纸、施工及验收等相关规范规定要求； | 台 | 1 | 12860.99 | 12860.99
9 | 030108001029 | 风机 | 1.名称:厢式变频排风机 2.设备编号:PFSY-3F-04； 3.规格:选型风量30000m3/h，静压1400Pa，变频风机； 4.减振底座形式、数量:弹簧减震器/减震垫，数量符合规范； 5.增加费:管井、高层建筑增加费、操作高度增加费； 6.其它:应满足招标文件、图纸、施工及验收等相关规范规定要求； | 台 | 1 | 18304.83 | 18304.83
10 | 030108001030 | 风机 | 1.名称:厢式变频排风机 2.设备编号:PFSY-3F-05； 3.规格:选型风量6000m3/h，静压1200Pa，变频风机； 4.减振底座形式、数量:弹簧减震器/减震垫，数量符合规范； 5.增加费:管井、高层建筑增加费、操作高度增加费； 6.其它:应满足招标文件、图纸、施工及验收等相关规范规定要求； | 台 | 1 | 6778.91 | 6778.91
11 | 030108001031 | 风机 | 1.名称:厢式变频排风机 2.设备编号:PFSY-1F-05； 3.规格:选型风量15000m3/h，静压1200Pa，变频风机； 4.减振底座形式、数量:弹簧减震器/减震垫，数量符合规范； 5.增加费:管井、高层建筑增加费、操作高度增加费； 6.其它:应满足招标文件、图纸、施工及验收等相关规范规定要求； | 台 | 1 | 12860.99 | 12860.99
12 | 030108001032 | 风机 | 1.名称:带干式化学过滤器定额离心排风机 2.设备编号:PFSY-B1F-01； 3.规格:选型风量5000m3/h，静压800Pa，定频风机； 4.减振底座形式、数量:弹簧减震器/减震垫，数量符合规范； 5.增加费:管井、高层建筑增加费、操作高度增加费； 6.其它:应满足招标文件、图纸、施工及验收等相关规范规定要求； | 台 | 1 | 7719.04 | 7719.04
本页小计 | [6 empty] | 58524.76
13 | 030108001033 | 风机 | 1.名称:定频补风轴流风机 2.设备编号:XFSY-B1F-01； 3.规格:选型风量4000m3/h，静压500Pa，定频风机； 4.减振底座形式、数量:弹簧减震器/减震垫，数量符合规范； 5.增加费:管井、高层建筑增加费、操作高度增加费； 6.其它:应满足招标文件、图纸、施工及验收等相关规范规定要求； | 台 | 1 | 3045.59 | 3045.59
14 | 030108001034 | 风机 | 1.名称:定频补风轴流风机 2.设备编号:PESY-B1F-02； 3.规格:选型风量1500m3/h，静压400Pa，定频风机； 4.减振底座形式、数量:弹簧减震器/减震垫，数量符合规范； 5.增加费:管井、高层建筑增加费、操作高度增加费； 6.其它:应满足招标文件、图纸、施工及验收等相关规范规定要求； | 台 | 1 | 2795.81 | 2795.81
15 | 030108001035 | 风机 | 1.名称:定频补风轴流风机 2.设备编号:XFSY-B1F-02； 3.规格:选型风量1200m3/h，静压400Pa，定频风机； 4.减振底座形式、数量:弹簧减震器/减震垫，数量符合规范； 5.增加费:管井、高层建筑增加费、操作高度增加费； 6.其它:应满足招标文件、图纸、施工及验收等相关规范规定要求； | 台 | 1 | 2408.42 | 2408.42
16 | 030108001036 | 风机 | 1.名称:干式化学过滤器 2.设备编号:GGSY-9F-06； 3.规格:风量18000m3/h，压损400Pa，综合过滤效率≥90%； 4.减振底座形式、数量:弹簧减震器/减震垫，数量符合规范； 5.增加费:管井、高层建筑增加费、操作高度增加费； 6.其它:应满足招标文件、图纸、施工及验收等相关规范规定要求； | 台 | 1 | 113326.48 | 113326.48
17 | 030108001037 | 风机 | 1.名称:干式化学过滤器 2.设备编号:GGSY-9F-07； 3.规格:风量18000m3/h，压损500Pa，综合过滤效率≥90%； 4.减振底座形式、数量:弹簧减震器/减震垫，数量符合规范； 5.增加费:管井、高层建筑增加费、操作高度增加费； 6.其它:应满足招标文件、图纸、施工及验收等相关规范规定要求； | 台 | 1 | 113326.48 | 113326.48
本页小计 | [6 empty] | 234902.78
18 | 030108001038 | 干式化学过滤器 | 1.名称:干式化学过滤器 2.设备编号:GGSY-9F-08； 3.规格:风量2000m3/h，压损300Pa，综合过滤效率≥90%； 4.减振底座形式、数量:弹簧减震器/减震垫，数量符合规范； 5.增加费:管井、高层建筑增加费、操作高度增加费； 6.其它:应满足招标文件、图纸、施工及验收等相关规范规定要求； | 台 | 1 | 58419.93 | 58419.93
19 | 030108001039 | 干式化学过滤器 | 1.名称:干式化学过滤器 2.设备编号:GGSY-9F-09，GGSY-9F-10，GGSY-9F-11，GGSY-9F-12； 3.规格:风量36000m3/h，压损600Pa，综合过滤效率≥90%； 4.减振底座形式、数量:弹簧减震器/减震垫，数量符合规范； 5.增加费:管井、高层建筑增加费、操作高度增加费； 6.其它:应满足招标文件、图纸、施工及验收等相关规范规定要求； | 台 | 4 | 139242.93 | 556971.72
20 | 030108001040 | 干式化学过滤器 | 1.名称:干式化学过滤器 2.设备编号:GGSY-7F-03，GGSY-7F-04，GGSY-6F-03，GGSY-6F-04，GGSY-3F-03； 3.规格:风量11000m3/h，压损450Pa，综合过滤效率≥90%； 4.减振底座形式、数量:弹簧减震器/减震垫，数量符合规范； 5.增加费:管井、高层建筑增加费、操作高度增加费； 6.其它:应满足招标文件、图纸、施工及验收等相关规范规定要求； | 台 | 5 | 113326.48 | 566632.4
21 | 030108001041 | 干式化学过滤器 | 1.名称:干式化学过滤器 2.设备编号:GGSY-5F-03、GGSY-4F-03； 3.规格:风量16000m3/h，压损450Pa，综合过滤效率≥90%； 4.减振底座形式、数量:弹簧减震器/减震垫，数量符合规范； 5.增加费:管井、高层建筑增加费、操作高度增加费； 6.其它:应满足招标文件、图纸、施工及验收等相关规范规定要求； | 台 | 2 | 113326.48 | 226652.96
本页小计 | [6 empty] | 1408677.01
22 | 030108001042 | 干式化学过滤器 | 1.名称:干式化学过滤器 2.设备编号:GGSY-5F-04、GGSY-4F-04； 3.规格:风量8000m3/h，压损450Pa，综合过滤效率≥90%； 4.减振底座形式、数量:弹簧减震器/减震垫，数量符合规范； 5.增加费:管井、高层建筑增加费、操作高度增加费； 6.其它:应满足招标文件、图纸、施工及验收等相关规范规定要求； | 台 | 2 | 98814.31 | 197628.62
23 | 030108001043 | 干式化学过滤器 | 1.名称:干式化学过滤器 2.设备编号:GGSY-3F-02； 3.规格:风量12000m3/h，压损450Pa，综合过滤效率≥90%； 4.减振底座形式、数量:弹簧减震器/减震垫，数量符合规范； 5.增加费:管井、高层建筑增加费、操作高度增加费； 6.其它:应满足招标文件、图纸、施工及验收等相关规范规定要求； | 台 | 1 | 113326.48 | 113326.48
24 | 030108001044 | 干式化学过滤器 | 1.名称:干式化学过滤器 2.设备编号:GGSY-3F-04； 3.规格:风量30000m3/h，压损500Pa，综合过滤效率≥90%； 4.减振底座形式、数量:弹簧减震器/减震垫，数量符合规范； 5.增加费:管井、高层建筑增加费、操作高度增加费； 6.其它:应满足招标文件、图纸、施工及验收等相关规范规定要求； | 台 | 1 | 133369.04 | 133369.04
25 | 030108001045 | 干式化学过滤器 | 1.名称:干式化学过滤器 2.设备编号:GGSY-3F-05； 3.规格:风量6000m3/h，压损450Pa，综合过滤效率≥90%； 4.减振底座形式、数量:弹簧减震器/减震垫，数量符合规范； 5.增加费:管井、高层建筑增加费、操作高度增加费； 6.其它:应满足招标文件、图纸、施工及验收等相关规范规定要求； | 台 | 1 | 98814.31 | 98814.31
本页小计 | [6 empty] | 543138.45
26 | 030108001046 | 干式化学过滤器 | 1.名称:干式化学过滤器 2.设备编号:GGSY-1F-05； 3.规格:风量15000m3/h，压损450Pa，综合过滤效率≥90%； 4.减振底座形式、数量:弹簧减震器/减震垫，数量符合规范； 5.增加费:管井、高层建筑增加费、操作高度增加费； 6.其它:应满足招标文件、图纸、施工及验收等相关规范规定要求； | 台 | 1 | 113326.48 | 113326.48
27 | 030702001019 | 碳钢通风管道 | (1)名称:镀锌风管制作安装 (2)材质、板材厚度:镀锌钢板 δ=0.5mm (3)形状:矩形 (4)规格:D(b)≤320mm (5)管件、法兰等附件及支架设计要求:风管法兰、消声弯头、三通等管件、加固框、普通支吊架/综合成品支吊架制作安装 (6)接口形式:咬口 (7)连接方式:风管连接方式为角钢法兰 (8)增加费:管井、高层建筑增加费、操作高度增加费； (9)其他:应满足招标文件、图纸、施工及验收等相关规范规定要求； | m2 | 32.28 | 202.63 | 6540.9
28 | 030702001020 | 碳钢通风管道 | (1)名称:镀锌风管制作安装 (2)材质、板材厚度:镀锌钢板 δ=0.6mm (3)形状:矩形 (4)规格:320mm<D(b)≤450mm (5)管件、法兰等附件及支架设计要求:风管法兰、消声弯头、三通等管件、加固框、普通支吊架/综合成品支吊架制作安装 (6)接口形式:咬口 (7)连接方式:风管连接方式为角钢法兰 (8)增加费:管井、高层建筑增加费、操作高度增加费； (9)其他:应满足招标文件、图纸、施工及验收等相关规范规定要求； | m2 | 52.61 | 166.23 | 8745.36
本页小计 | [6 empty] | 128612.74
29 | 030702003010 | 不锈钢板通风管道 | (1)名称:不锈钢风管制作安装 (2)材质、板材厚度:304不锈钢板 δ=0.5mm (3)形状:矩形 (4)规格:D(b)≤320mm (5)管件、法兰等附件及支架设计要求:风管法兰、消声弯头、三通等管件、加固框、普通支吊架/综合成品支吊架制作安装 (6)接口形式:咬口 (7)连接方式:风管连接方式为角钢法兰 (8)增加费:管井、高层建筑增加费、操作高度增加费； (9)其他:应满足招标文件、图纸、施工及验收等相关规范规定要求； | m2 | 1321.31 | 265.22 | 350437.84
30 | 030702003011 | 不锈钢板通风管道 | (1)名称:不锈钢风管制作安装 (2)材质、板材厚度:304不锈钢板 δ=0.75mm (3)形状:矩形 (4)规格:630mm<D(b)≤1000mm (5)管件、法兰等附件及支架设计要求:风管法兰、消声弯头、三通等管件、加固框、普通支吊架/综合成品支吊架制作安装 (6)接口形式:咬口 (7)连接方式:风管连接方式为角钢法兰 (8)增加费:管井、高层建筑增加费、操作高度增加费； (9)其他:应满足招标文件、图纸、施工及验收等相关规范规定要求； | m2 | 4217.84 | 224.69 | 947706.47
31 | 030702003012 | 不锈钢板通风管道 | (1)名称:不锈钢风管制作安装 (2)材质、板材厚度:304不锈钢板 δ=1mm (3)形状:矩形 (4)规格:1000mm<D(b)≤1500mm (5)管件、法兰等附件及支架设计要求:风管法兰、消声弯头、三通等管件、加固框、普通支吊架/综合成品支吊架制作安装 (6)接口形式:咬口 (7)连接方式:风管连接方式为角钢法兰 (8)增加费:管井、高层建筑增加费、操作高度增加费； (9)其他:应满足招标文件、图纸、施工及验收等相关规范规定要求； | m2 | 1379.97 | 292.2 | 403227.23
本页小计 | [6 empty] | 1701371.54
32 | 030702003013 | 不锈钢板通风管道 | (1)名称:不锈钢风管制作安装 (2)材质、板材厚度:304不锈钢板 δ=1.2mm (3)形状:圆形 (4)规格:排风机顶部排风立管，直径综合考虑； (5)管件、法兰等附件及支架设计要求:风管法兰、消声弯头、三通等管件、加固框、普通支吊架/综合成品支吊架制作安装 (6)接口形式:咬口 (7)连接方式:风管连接方式为角钢法兰 (8)增加费:管井、高层建筑增加费、操作高度增加费； (9)其他:应满足招标文件、图纸、施工及验收等相关规范规定要求； | m2 | 213.33 | 337.21 | 71937.01
33 | 030702008007 | 柔性软风管 | (1)名称:风管软接头 (2)材质:不燃材料制作的柔性短管 (3)连接方式:连接方式为角钢法兰 (4)增加费:管井、高层建筑增加费、操作高度增加费； (5)其他:应满足招标文件、图纸、施工及验收等相关规范规定要求； | m2 | 194.48 | 661.29 | 128607.68
34 | 030703004038 | 70℃防烟防火阀（304不锈钢） | (1)名称:70℃防烟防火阀（304不锈钢） (2)规格:1000*1000 (3)附件:含风阀执行机构 (4)增加费:管井、高层建筑增加费、操作高度增加费； (5)其他:应满足招标文件、图纸、施工及验收等相关规范规定要求； | 个 | 5 | 1310.23 | 6551.15
35 | 030703004039 | 70℃防烟防火阀（304不锈钢） | (1)名称:70℃防烟防火阀（304不锈钢） (2)规格:1000*500 (3)附件:含风阀执行机构 (4)增加费:管井、高层建筑增加费、操作高度增加费； (5)其他:应满足招标文件、图纸、施工及验收等相关规范规定要求； | 个 | 3 | 2133.74 | 6401.22
36 | 030703004040 | 70℃防烟防火阀（304不锈钢） | (1)名称:70℃防烟防火阀（304不锈钢） (2)规格:1000*630 (3)附件:含风阀执行机构 (4)增加费:管井、高层建筑增加费、操作高度增加费； (5)其他:应满足招标文件、图纸、施工及验收等相关规范规定要求； | 个 | 1 | 2448.68 | 2448.68
本页小计 | [6 empty] | 215945.74
37 | 030703004041 | 70℃防烟防火阀（304不锈钢） | (1)名称:70℃防烟防火阀（304不锈钢） (2)规格:1000*800 (3)附件:含风阀执行机构 (4)增加费:管井、高层建筑增加费、操作高度增加费； (5)其他:应满足招标文件、图纸、施工及验收等相关规范规定要求； | 个 | 4 | 2860.56 | 11442.24
38 | 030703004042 | 70℃防烟防火阀（304不锈钢） | (1)名称:70℃防烟防火阀（304不锈钢） (2)规格:1250*1000 (3)附件:含风阀执行机构 (4)增加费:管井、高层建筑增加费、操作高度增加费； (5)其他:应满足招标文件、图纸、施工及验收等相关规范规定要求； | 个 | 1 | 4096.41 | 4096.41
39 | 030703004043 | 70℃防烟防火阀（304不锈钢） | (1)名称:70℃防烟防火阀（304不锈钢） (2)规格:1250*1250 (3)附件:含风阀执行机构 (4)增加费:管井、高层建筑增加费、操作高度增加费； (5)其他:应满足招标文件、图纸、施工及验收等相关规范规定要求； | 个 | 1 | 4853.52 | 4853.52
40 | 030703004044 | 70℃防烟防火阀（304不锈钢） | (1)名称:70℃防烟防火阀（304不锈钢） (2)规格:1600*800 (3)附件:含风阀执行机构 (4)增加费:管井、高层建筑增加费、操作高度增加费； (5)其他:应满足招标文件、图纸、施工及验收等相关规范规定要求； | 个 | 4 | 4169.09 | 16676.36
41 | 030703004045 | 70℃防烟防火阀（304不锈钢） | (1)名称:70℃防烟防火阀(304不锈钢) (2)规格:400*200 (3)附件:含风阀执行机构 (4)增加费:管井、高层建筑增加费、操作高度增加费； (5)其他:应满足招标文件、图纸、施工及验收等相关规范规定要求； | 个 | 4 | 896.9 | 3587.6
42 | 030703004046 | 70℃防烟防火阀（304不锈钢） | (1)名称:70℃防烟防火阀(304不锈钢) (2)规格:250*200 (3)附件:含风阀执行机构 (4)增加费:管井、高层建筑增加费、操作高度增加费； (5)其他:应满足招标文件、图纸、施工及验收等相关规范规定要求； | 个 | 11 | 824.22 | 9066.42
本页小计 | [6 empty] | 49722.55
43 | 030703004047 | 70℃防烟防火阀（304不锈钢） | (1)名称:70℃防烟防火阀（304不锈钢） (2)规格:400*320 (3)附件:含风阀执行机构 (4)增加费:管井、高层建筑增加费、操作高度增加费； (5)其他:应满足招标文件、图纸、施工及验收等相关规范规定要求； | 个 | 1 | 1057.48 | 1057.48
44 | 030703004048 | 70℃防烟防火阀（304不锈钢） | (1)名称:70℃防烟防火阀（304不锈钢） (2)规格:500*250 (3)附件:含风阀执行机构 (4)增加费:管井、高层建筑增加费、操作高度增加费； (5)其他:应满足招标文件、图纸、施工及验收等相关规范规定要求； | 个 | 1 | 1026.94 | 1026.94
45 | 030703004049 | 70℃防烟防火阀（304不锈钢） | (1)名称:70℃防烟防火阀（304不锈钢） (2)规格:500*320 (3)附件:含风阀执行机构 (4)增加费:管井、高层建筑增加费、操作高度增加费； (5)其他:应满足招标文件、图纸、施工及验收等相关规范规定要求； | 个 | 1 | 1142.83 | 1142.83
46 | 030703004050 | 70℃防烟防火阀（304不锈钢） | (1)名称:70℃防烟防火阀（304不锈钢） (2)规格:630*400 (3)附件:含风阀执行机构 (4)增加费:管井、高层建筑增加费、操作高度增加费； (5)其他:应满足招标文件、图纸、施工及验收等相关规范规定要求； | 个 | 2 | 1365.71 | 2731.42
47 | 030703004051 | 70℃防烟防火阀（304不锈钢） | (1)名称:70℃防烟防火阀（304不锈钢） (2)规格:800*500 (3)附件:含风阀执行机构 (4)增加费:管井、高层建筑增加费、操作高度增加费； (5)其他:应满足招标文件、图纸、施工及验收等相关规范规定要求； | 个 | 5 | 1891.46 | 9457.3
48 | 030703004052 | 70℃防烟防火阀（304不锈钢） | (1)名称:70℃防烟防火阀（304不锈钢） (2)规格:800*630 (3)附件:含风阀执行机构 (4)增加费:管井、高层建筑增加费、操作高度增加费； (5)其他:应满足招标文件、图纸、施工及验收等相关规范规定要求； | 个 | 8 | 2143.43 | 17147.44
本页小计 | [6 empty] | 32563.41
49 | 030703004053 | 70℃防烟防火阀（304不锈钢） | (1)名称:70℃防烟防火阀（304不锈钢） (2)规格:800*800 (3)附件:含风阀执行机构 (4)增加费:管井、高层建筑增加费、操作高度增加费； (5)其他:应满足招标文件、图纸、施工及验收等相关规范规定要求； | 个 | 8 | 2472.92 | 19783.36
50 | 030703004054 | 70℃防烟防火阀（304不锈钢） | (1)名称:70℃防烟防火阀（304不锈钢） (2)规格:400*200 (3)附件:含风阀执行机构 (4)增加费:管井、高层建筑增加费、操作高度增加费； (5)其他:应满足招标文件、图纸、施工及验收等相关规范规定要求； | 个 | 1 | 917.92 | 917.92
51 | 030703004055 | 70℃防烟防火阀（304不锈钢） | (1)名称:70℃防烟防火阀（304不锈钢） (2)规格:630*400 (3)附件:含风阀执行机构 (4)增加费:管井、高层建筑增加费、操作高度增加费； (5)其他:应满足招标文件、图纸、施工及验收等相关规范规定要求； | 个 | 1 | 1365.71 | 1365.71
52 | 030703004056 | 电动多叶调节阀（304不锈钢） | (1)名称:电动多叶调节阀（304不锈钢） (2)规格:1000*500 (3)附件:含风阀执行机构 (4)增加费:管井、高层建筑增加费、操作高度增加费； (5)其他:应满足招标文件、图纸、施工及验收等相关规范规定要求； | 个 | 1 | 2561.69 | 2561.69
53 | 030703004057 | 电动多叶调节阀（304不锈钢） | (1)名称:电动多叶调节阀（304不锈钢） (2)规格:DN110 (3)附件:含风阀执行机构 (4)增加费:管井、高层建筑增加费、操作高度增加费； (5)其他:应满足招标文件、图纸、施工及验收等相关规范规定要求； | 个 | 144 | 1340.79 | 193073.76
54 | 030703004058 | 电动多叶调节阀（304不锈钢） | (1)名称:电动多叶调节阀（304不锈钢） (2)规格:DN300 (3)附件:含风阀执行机构 (4)增加费:管井、高层建筑增加费、操作高度增加费； (5)其他:应满足招标文件、图纸、施工及验收等相关规范规定要求； | 个 | 6 | 1484.29 | 8905.74
本页小计 | [6 empty] | 226608.18
55 | 030703004059 | 电动多叶调节阀（304不锈钢） | (1)名称:电动多叶调节阀（304不锈钢） (2)规格:400*200 (3)附件:含风阀执行机构 (4)增加费:管井、高层建筑增加费、操作高度增加费； (5)其他:应满足招标文件、图纸、施工及验收等相关规范规定要求； | 个 | 14 | 1525.19 | 21352.66
56 | 030703004060 | 电动多叶调节阀（304不锈钢） | (1)名称:电动多叶调节阀（304不锈钢） (2)规格:400*250 (3)附件:含风阀执行机构 (4)增加费:管井、高层建筑增加费、操作高度增加费； (5)其他:应满足招标文件、图纸、施工及验收等相关规范规定要求； | 个 | 36 | 1572.12 | 56596.32
57 | 030703004061 | 电动多叶调节阀（304不锈钢） | (1)名称:电动多叶调节阀（304不锈钢） (2)规格:400*320 (3)附件:含风阀执行机构 (4)增加费:管井、高层建筑增加费、操作高度增加费； (5)其他:应满足招标文件、图纸、施工及验收等相关规范规定要求； | 个 | 2 | 1637.82 | 3275.64
58 | 030703004062 | 电动多叶调节阀（304不锈钢） | (1)名称:电动多叶调节阀（304不锈钢） (2)规格:500*250 (3)附件:含风阀执行机构 (4)增加费:管井、高层建筑增加费、操作高度增加费； (5)其他:应满足招标文件、图纸、施工及验收等相关规范规定要求； | 个 | 12 | 1630.79 | 19569.48
59 | 030703004063 | 电动多叶调节阀（304不锈钢） | (1)名称:电动多叶调节阀（304不锈钢） (2)规格:500*400 (3)附件:含风阀执行机构 (4)增加费:管井、高层建筑增加费、操作高度增加费； (5)其他:应满足招标文件、图纸、施工及验收等相关规范规定要求； | 个 | 6 | 1801.92 | 10811.52
60 | 030703004064 | 电动多叶调节阀（304不锈钢） | (1)名称:电动多叶调节阀（304不锈钢） (2)规格:630*400 (3)附件:含风阀执行机构 (4)增加费:管井、高层建筑增加费、操作高度增加费； (5)其他:应满足招标文件、图纸、施工及验收等相关规范规定要求； | 个 | 2 | 1923.96 | 3847.92
本页小计 | [6 empty] | 115453.54
61 | 030703004065 | 电动多叶调节阀（304不锈钢） | (1)名称:电动多叶调节阀（304不锈钢） (2)规格:800*320 (3)附件:含风阀执行机构 (4)增加费:管井、高层建筑增加费、操作高度增加费； (5)其他:应满足招标文件、图纸、施工及验收等相关规范规定要求； | 个 | 4 | 1933.33 | 7733.32
62 | 030703004066 | 电动多叶调节阀（304不锈钢） | (1)名称:电动两用密闭阀(304不锈钢) (2)规格:250*200 (3)附件:含风阀执行器 (4)增加费:管井、高层建筑增加费、操作高度增加费； (5)其他:应满足招标文件、图纸、施工及验收等相关规范规定要求； | 个 | 9 | 148.16 | 1333.44
63 | 030703004067 | 电动多叶调节阀（304不锈钢） | (1)名称:电动两用密闭阀(304不锈钢) (2)规格:400*200 (3)附件:含风阀执行器 (4)增加费:管井、高层建筑增加费、操作高度增加费； (5)其他:应满足招标文件、图纸、施工及验收等相关规范规定要求； | 个 | 1 | 2549.31 | 2549.31
64 | 030703004068 | 手动多叶调节阀(304不锈钢) | (1)名称:手动对开多叶调节阀(304不锈钢) (2)规格:400*200 (3)增加费:管井、高层建筑增加费、操作高度增加费； (4)其他:应满足招标文件、图纸、施工及验收等相关规范规定要求； | 个 | 3 | 415.14 | 1245.42
65 | 030703004069 | 手动多叶调节阀(304不锈钢) | (1)名称:手动对开多叶调节阀(304不锈钢) (2)规格:250*200 (3)增加费:管井、高层建筑增加费、操作高度增加费； (4)其他:应满足招标文件、图纸、施工及验收等相关规范规定要求； | 个 | 18 | 342.46 | 6164.28
66 | 030703004070 | 手动多叶调节阀(304不锈钢) | (1)名称:手动对开多叶调节阀(304不锈钢) (2)规格:450*250 (3)增加费:管井、高层建筑增加费、操作高度增加费； (4)其他:应满足招标文件、图纸、施工及验收等相关规范规定要求； | 个 | 3 | 512.84 | 1538.52
67 | 030703004071 | 不锈钢阀门（304不锈钢） | (1)名称:防回流阀(304不锈钢) (2)规格:1000*500 (3)增加费:管井、高层建筑增加费、操作高度增加费； (4)其他:应满足招标文件、图纸、施工及验收等相关规范规定要求； | 个 | 1 | 1566.16 | 1566.16
本页小计 | [6 empty] | 22130.45
68 | 030703004072 | 不锈钢阀门（304不锈钢） | (1)名称:防回流阀(304不锈钢) (2)规格:1000*800 (3)增加费:管井、高层建筑增加费、操作高度增加费； (4)其他:应满足招标文件、图纸、施工及验收等相关规范规定要求； | 个 | 1 | 2388.51 | 2388.51
69 | 030703004073 | 不锈钢阀门（304不锈钢） | (1)名称:防回流阀(304不锈钢) (2)规格:1250*1000 (3)增加费:管井、高层建筑增加费、操作高度增加费； (4)其他:应满足招标文件、图纸、施工及验收等相关规范规定要求； | 个 | 1 | 3596.58 | 3596.58
70 | 030703004074 | 不锈钢阀门（304不锈钢） | (1)名称:防回流阀(304不锈钢) (2)规格:1250*1250 (3)增加费:管井、高层建筑增加费、操作高度增加费； (4)其他:应满足招标文件、图纸、施工及验收等相关规范规定要求； | 个 | 1 | 4420.87 | 4420.87
71 | 030703004075 | 不锈钢阀门（304不锈钢） | (1)名称:防回流阀(304不锈钢) (2)规格:1600*800 (3)增加费:管井、高层建筑增加费、操作高度增加费； (4)其他:应满足招标文件、图纸、施工及验收等相关规范规定要求； | 个 | 1 | 3675.71 | 3675.71
72 | 030703004076 | 不锈钢阀门（304不锈钢） | (1)名称:防回流阀(304不锈钢) (2)规格:400*200 (3)增加费:管井、高层建筑增加费、操作高度增加费； (4)其他:应满足招标文件、图纸、施工及验收等相关规范规定要求； | 个 | 3 | 411.63 | 1234.89
73 | 030703004077 | 不锈钢阀门（304不锈钢） | (1)名称:防回流阀(304不锈钢) (2)规格:500*250 (3)增加费:管井、高层建筑增加费、操作高度增加费； (4)其他:应满足招标文件、图纸、施工及验收等相关规范规定要求； | 个 | 1 | 560.77 | 560.77
74 | 030703004078 | 不锈钢阀门（304不锈钢） | (1)名称:防回流阀(304不锈钢) (2)规格:1000*630 (3)增加费:管井、高层建筑增加费、操作高度增加费； (4)其他:应满足招标文件、图纸、施工及验收等相关规范规定要求； | 个 | 1 | 1940.11 | 1940.11
本页小计 | [6 empty] | 17817.44
75 | 030703004079 | 不锈钢阀门（304不锈钢） | (1)名称:防回流阀(304不锈钢) (2)规格:630*400 (3)增加费:管井、高层建筑增加费、操作高度增加费； (4)其他:应满足招标文件、图纸、施工及验收等相关规范规定要求； | 个 | 3 | 912 | 2736
76 | 030703004080 | 不锈钢阀门（304不锈钢） | (1)名称:防回流阀(304不锈钢) (2)规格:1000*800 (3)增加费:管井、高层建筑增加费、操作高度增加费； (4)其他:应满足招标文件、图纸、施工及验收等相关规范规定要求； | 个 | 1 | 2388.51 | 2388.51
77 | 030703004081 | 不锈钢阀门（304不锈钢） | (1)名称:防回流阀(304不锈钢) (2)规格:800*500 (3)增加费:管井、高层建筑增加费、操作高度增加费； (4)其他:应满足招标文件、图纸、施工及验收等相关规范规定要求； | 个 | 2 | 1302.38 | 2604.76
78 | 030703004082 | 不锈钢阀门（304不锈钢） | (1)名称:防回流阀(304不锈钢) (2)规格:800*630 (3)增加费:管井、高层建筑增加费、操作高度增加费； (4)其他:应满足招标文件、图纸、施工及验收等相关规范规定要求； | 个 | 5 | 1576.7 | 7883.5
79 | 030703004083 | 不锈钢阀门（304不锈钢） | (1)名称:防回流阀(304不锈钢) (2)规格:800*800 (3)增加费:管井、高层建筑增加费、操作高度增加费； (4)其他:应满足招标文件、图纸、施工及验收等相关规范规定要求； | 个 | 1 | 1935.43 | 1935.43
80 | 030703004084 | 压力无关型定风量蝶阀(304不锈钢) | (1)名称:压力无关型变风量蝶阀(304不锈钢) (2)规格:DN300 (3)附件:含风阀执行器 (4)增加费:管井、高层建筑增加费、操作高度增加费； (5)其他:应满足招标文件、图纸、施工及验收等相关规范规定要求； | 个 | 102 | 7677.06 | 783060.12
81 | 030703004085 | 压力无关型定风量蝶阀(304不锈钢) | (1)名称:压力无关型定风量蝶阀(304不锈钢) (2)规格:DN110 (3)附件:含风阀执行器 (4)增加费:管井、高层建筑增加费、操作高度增加费； (5)其他:应满足招标文件、图纸、施工及验收等相关规范规定要求； | 个 | 144 | 894.96 | 128874.24
本页小计 | [6 empty] | 929482.56
82 | 030703004086 | 压力无关型定风量蝶阀(304不锈钢) | (1)名称:压力无关型定风量蝶阀(304不锈钢) (2)规格:1600*800 (3)附件:含风阀执行器 (4)增加费:管井、高层建筑增加费、操作高度增加费； (5)其他:应满足招标文件、图纸、施工及验收等相关规范规定要求； | 个 | 3 | 27894.26 | 83682.78
83 | 030703004087 | 压力无关型定风量蝶阀(304不锈钢) | (1)名称:压力无关型定风量蝶阀(304不锈钢) (2)规格:400*200 (3)附件:含风阀执行器 (4)增加费:管井、高层建筑增加费、操作高度增加费； (5)其他:应满足招标文件、图纸、施工及验收等相关规范规定要求； | 个 | 12 | 2150.32 | 25803.84
84 | 030703004088 | 压力无关型定风量蝶阀(304不锈钢) | (1)名称:压力无关型定风量蝶阀(304不锈钢) (2)规格:400*250 (3)附件:含风阀执行器 (4)增加费:管井、高层建筑增加费、操作高度增加费； (5)其他:应满足招标文件、图纸、施工及验收等相关规范规定要求； | 个 | 36 | 2292.09 | 82515.24
85 | 030703004089 | 压力无关型定风量蝶阀(304不锈钢) | (1)名称:压力无关型定风量蝶阀(304不锈钢) (2)规格:400*320 (3)附件:含风阀执行器 (4)增加费:管井、高层建筑增加费、操作高度增加费； (5)其他:应满足招标文件、图纸、施工及验收等相关规范规定要求； | 个 | 22 | 2429.61 | 53451.42
86 | 030703004090 | 压力无关型定风量蝶阀(304不锈钢) | (1)名称:压力无关型定风量蝶阀(304不锈钢) (2)规格:500*250 (3)附件:含风阀执行器 (4)增加费:管井、高层建筑增加费、操作高度增加费； (5)其他:应满足招标文件、图纸、施工及验收等相关规范规定要求； | 个 | 12 | 2336.68 | 28040.16
87 | 030703004091 | 压力无关型定风量蝶阀(304不锈钢) | (1)名称:压力无关型定风量蝶阀(304不锈钢) (2)规格:500*320 (3)附件:含风阀执行器 (4)增加费:管井、高层建筑增加费、操作高度增加费； (5)其他:应满足招标文件、图纸、施工及验收等相关规范规定要求； | 个 | 1 | 2845.54 | 2845.54
本页小计 | [6 empty] | 276338.98
88 | 030703004092 | 压力无关型定风量蝶阀(304不锈钢) | (1)名称:压力无关型定风量蝶阀(304不锈钢) (2)规格:800*320 (3)附件:含风阀执行器 (4)增加费:管井、高层建筑增加费、操作高度增加费； (5)其他:应满足招标文件、图纸、施工及验收等相关规范规定要求； | 个 | 6 | 9835.01 | 59010.06
89 | 030703011028 | 单层百叶 | (1)名称:单层百叶 (2)规格:500*300 (3)增加费:管井、高层建筑增加费、操作高度增加费； (4)其他:应满足招标文件、图纸、施工及验收等相关规范规定要求； | 个 | 6 | 157.99 | 947.94
90 | 030703011029 | 单层百叶 | (1)名称:单层百叶 (2)规格:500*400 (3)增加费:管井、高层建筑增加费、操作高度增加费； (4)其他:应满足招标文件、图纸、施工及验收等相关规范规定要求； | 个 | 3 | 172.02 | 516.06
91 | 030703011030 | 单层百叶 | (1)名称:单层百叶 (2)规格:400*200 (3)增加费:管井、高层建筑增加费、操作高度增加费； (4)其他:应满足招标文件、图纸、施工及验收等相关规范规定要求； | 个 | 1 | 98.83 | 98.83
92 | 030703011031 | 单层百叶 | (1)名称:单层百叶 (2)规格:500*320 (3)增加费:管井、高层建筑增加费、操作高度增加费； (4)其他:应满足招标文件、图纸、施工及验收等相关规范规定要求； | 个 | 3 | 160.8 | 482.4
93 | 030703011032 | 单层百叶 | (1)名称:单层百叶 (2)规格:600*270 (3)增加费:管井、高层建筑增加费、操作高度增加费； (4)其他:应满足招标文件、图纸、施工及验收等相关规范规定要求； | 个 | 108 | 161.36 | 17426.88
94 | 030703011033 | 单层百叶 | (1)名称:单层百叶 (2)规格:300*200 (3)增加费:管井、高层建筑增加费、操作高度增加费； (4)其他:应满足招标文件、图纸、施工及验收等相关规范规定要求； | 个 | 2 | 93.22 | 186.44
95 | 030703011034 | 单层百叶 | (1)名称:单层百叶 (2)规格:600*320 (3)增加费:管井、高层建筑增加费、操作高度增加费； (4)其他:应满足招标文件、图纸、施工及验收等相关规范规定要求； | 个 | 26 | 211.97 | 5511.22
本页小计 | [6 empty] | 84179.83
96 | 030703011035 | 铝及铝合金风口、散流器 | (1)名称:方形散流器 (2)规格:400*400 (3)增加费:管井、高层建筑增加费、操作高度增加费； (4)其他:应满足招标文件、图纸、施工及验收等相关规范规定要求； | 个 | 6 | 156.5 | 939
97 | 030703013010 | 不锈钢风帽 | 1.名称:圆锥形风帽(304不锈钢) 2.规格:DN600 3.增加费:管井、高层建筑增加费、操作高度增加费； 4.其他:应满足招标文件、图纸、施工及验收等相关规范规定要求； | 个 | 6 | 2728.87 | 16373.22
98 | 030703013011 | 不锈钢风帽 | 1.名称:圆锥形风帽(304不锈钢) 2.规格:DN700 3.增加费:管井、高层建筑增加费、操作高度增加费； 4.其他:应满足招标文件、图纸、施工及验收等相关规范规定要求； | 个 | 1 | 3505.05 | 3505.05
99 | 030703013012 | 不锈钢风帽 | 1.名称:圆锥形风帽(304不锈钢) 2.规格:DN800 3.增加费:管井、高层建筑增加费、操作高度增加费； 4.其他:应满足招标文件、图纸、施工及验收等相关规范规定要求； | 个 | 2 | 4400.64 | 8801.28
100 | 030703013013 | 不锈钢风帽 | 1.名称:圆锥形风帽(304不锈钢) 2.规格:DN400 3.增加费:管井、高层建筑增加费、操作高度增加费； 4.其他:应满足招标文件、图纸、施工及验收等相关规范规定要求； | 个 | 1 | 1534.74 | 1534.74
101 | 030703013014 | 不锈钢风帽 | 1.名称:圆锥形风帽(304不锈钢) 2.规格:DN1120 3.增加费:管井、高层建筑增加费、操作高度增加费； 4.其他:应满足招标文件、图纸、施工及验收等相关规范规定要求； | 个 | 4 | 8166.7 | 32666.8
102 | 030703013015 | 不锈钢风帽 | 1.名称:圆锥形风帽(304不锈钢) 2.规格:DN750 3.增加费:管井、高层建筑增加费、操作高度增加费； 4.其他:应满足招标文件、图纸、施工及验收等相关规范规定要求； | 个 | 2 | 3937.92 | 7875.84
本页小计 | [6 empty] | 71695.93
103 | 030703013016 | 不锈钢风帽 | 1.名称:圆锥形风帽(304不锈钢) 2.规格:DN530 3.增加费:管井、高层建筑增加费、操作高度增加费； 4.其他:应满足招标文件、图纸、施工及验收等相关规范规定要求； | 个 | 2 | 2256.59 | 4513.18
104 | 030703013017 | 不锈钢风帽 | 1.名称:圆锥形风帽(304不锈钢) 2.规格:DN1000 3.增加费:管井、高层建筑增加费、操作高度增加费； 4.其他:应满足招标文件、图纸、施工及验收等相关规范规定要求； | 个 | 1 | 6587.06 | 6587.06
105 | 030703013018 | 不锈钢风帽 | 1.名称:圆锥形风帽(304不锈钢) 2.规格:DN450 3.增加费:管井、高层建筑增加费、操作高度增加费； 4.其他:应满足招标文件、图纸、施工及验收等相关规范规定要求； | 个 | 1 | 1689.81 | 1689.81
106 | 030703013019 | 不锈钢风帽 | 1.名称:圆锥形风帽(304不锈钢) 2.规格:DN110 3.增加费:管井、高层建筑增加费、操作高度增加费； 4.其他:应满足招标文件、图纸、施工及验收等相关规范规定要求； | 个 | 1 | 553 | 553
107 | 030703013020 | 不锈钢风帽 | 1.名称:圆锥形风帽(304不锈钢) 2.规格:DN260 3.增加费:管井、高层建筑增加费、操作高度增加费； 4.其他:应满足招标文件、图纸、施工及验收等相关规范规定要求； | 个 | 1 | 884.37 | 884.37
108 | 030703020019 | 阻抗复合消声器（304不锈钢） | (1)名称:阻抗复合消声器（304不锈钢） (2)规格:630*400*1000 (3)附件:成品支架/普通支架制作安装； (4)增加费:管井、高层建筑增加费、操作高度增加费； (5)其他:应满足招标文件、图纸、施工及验收等相关规范规定要求； | 个 | 1 | 3059.31 | 3059.31
109 | 030703020020 | 阻抗复合消声器（304不锈钢） | (1)名称:阻抗复合消声器（304不锈钢） (2)规格:200*400*1000 (3)附件:成品支架/普通支架制作安装； (4)增加费:管井、高层建筑增加费、操作高度增加费； (5)其他:应满足招标文件、图纸、施工及验收等相关规范规定要求； | 个 | 1 | 2271.71 | 2271.71
本页小计 | [6 empty] | 19558.44
110 | 030703020021 | 阻抗复合消声器（304不锈钢） | (1)名称:阻抗复合消声器（304不锈钢） (2)规格:800*630*1000 (3)附件:成品支架/普通支架制作安装； (4)增加费:管井、高层建筑增加费、操作高度增加费； (5)其他:应满足招标文件、图纸、施工及验收等相关规范规定要求； | 个 | 9 | 4938.28 | 44444.52
111 | 030703020022 | 阻抗复合消声器（304不锈钢） | (1)名称:阻抗复合消声器（304不锈钢） (2)规格:800*500*1000 (3)附件:成品支架/普通支架制作安装； (4)增加费:管井、高层建筑增加费、操作高度增加费； (5)其他:应满足招标文件、图纸、施工及验收等相关规范规定要求； | 个 | 1 | 4462.05 | 4462.05
112 | 030703020023 | 阻抗复合消声器（304不锈钢） | (1)名称:阻抗复合消声器（304不锈钢） (2)规格:1600*800*1000 (3)附件:成品支架/普通支架制作安装； (4)增加费:管井、高层建筑增加费、操作高度增加费； (5)其他:应满足招标文件、图纸、施工及验收等相关规范规定要求； | 个 | 4 | 9122.07 | 36488.28
113 | 030703020024 | 阻抗复合消声器（304不锈钢） | (1)名称:阻抗复合消声器（304不锈钢） (2)规格:1000*630*1000 (3)附件:成品支架/普通支架制作安装； (4)增加费:管井、高层建筑增加费、操作高度增加费； (5)其他:应满足招标文件、图纸、施工及验收等相关规范规定要求； | 个 | 1 | 6145.65 | 6145.65
114 | 030703020025 | 阻抗复合消声器（304不锈钢） | (1)名称:阻抗复合消声器（304不锈钢） (2)规格:1250*1000*1000 (3)附件:成品支架/普通支架制作安装； (4)增加费:管井、高层建筑增加费、操作高度增加费； (5)其他:应满足招标文件、图纸、施工及验收等相关规范规定要求； | 个 | 1 | 8984.7 | 8984.7
115 | 030703020026 | 阻抗复合消声器（304不锈钢） | (1)名称:阻抗复合消声器（304不锈钢） (2)规格:1000*800*1000 (3)附件:成品支架/普通支架制作安装； (4)增加费:管井、高层建筑增加费、操作高度增加费； (5)其他:应满足招标文件、图纸、施工及验收等相关规范规定要求； | 个 | 2 | 6924.1 | 13848.2
本页小计 | [6 empty] | 114373.4
116 | 031208003008 | 通风管道绝热 | (1)名称:空调风管保温 (2)绝热材料品种:难燃B1级铝箔或光面柔性发泡橡塑保温 (3)增加费:管井、高层建筑增加费、操作高度增加费； (4)其他:应满足招标文件、图纸、施工及验收等相关规范规定要求； | m3 | 40.98 | 3127.8 | 128177.24
117 | 031301005026 | 支/吊架、基础型钢 | 1.名称:支架制作安装(排风机顶部排风立管) 2.普通支吊架/综合成品支吊架制作安装、除锈、刷油、标识等全部工作内容 3.涂刷遍数、漆膜厚度:防锈漆二遍; 4.增加费:管井、地下室增加费、操作高度增加费等费用综合考虑 5.其他:应满足招标文件、图纸、施工及验收等相关规范规定要求； | 套 | 20 | 3872.03 | 77440.6
118 | 031301005027 | 支/吊架、基础型钢 | 1.名称:支架制作安装(设备) 2.普通支吊架/综合成品支吊架制作安装、除锈、刷油、标识等全部工作内容 3.涂刷遍数、漆膜厚度:防锈漆二遍; 4.增加费:管井、地下室增加费、操作高度增加费等费用综合考虑 5.其他:应满足招标文件、图纸、施工及验收等相关规范规定要求； | 套 | 45 | 726.01 | 32670.45
119 | 031301005028 | 支/吊架、基础型钢 | 1.名称:支架制作安装(防火阀、电动阀) 2.普通支吊架/综合成品支吊架制作安装、除锈、刷油、标识等全部工作内容 3.涂刷遍数、漆膜厚度:防锈漆二遍; 4.增加费:管井、地下室增加费、操作高度增加费等费用综合考虑 5.其他:应满足招标文件、图纸、施工及验收等相关规范规定要求； | 套 | 299 | 120.97 | 36170.03
120 | 031301005029 | 支/吊架、基础型钢 | 1.名称:支架制作安装(消声器\静压箱) 2.普通支吊架/综合成品支吊架制作安装、除锈、刷油、标识等全部工作内容 3.涂刷遍数、漆膜厚度:防锈漆二遍; 4.增加费:管井、地下室增加费、操作高度增加费等费用综合考虑 5.其他:应满足招标文件、图纸、施工及验收等相关规范规定要求； | 套 | 20 | 242 | 4840
本页小计 | [6 empty] | 279298.32
121 | 031301005030 | 支/吊架、基础型钢 | 1.除锈级别:风管管道支吊架除锈级防腐 2.涂刷遍数、漆膜厚度:防锈漆二遍; 3.增加费:管井、地下室增加费、操作高度增加费等费用综合考虑 4.其他:应满足招标文件、图纸、施工及验收等相关规范规定要求； | kg | 30907.29 | 1.16 | 35852.46
|  | 空调部分 |  |  |  |  | 4343961.18
122 | 030701003008 | 空调器 | 1.名称:组合式新风机组 2.设备编号:XFSY-1F-04，XFSY-9F-03，XFSY-9F-04； 3.规格:制冷量234kw,制热量93kw，加湿量31kg/h，新风量15000m3/h，机外余压800pa，变频，功能段:进风段 + 初中效过滤段( G4+ 高压静电中效过滤段) + 冷热盘管段 + 电再热盘管段 + 高压微雾加湿段 + 风机段(变频) + 出风 段； 4.安装形式:落地安装； 5.隔振垫(器):弹簧减震器/减震垫，数量符合规范； 6.增加费:管井、高层建筑增加费、操作高度增加费； 7.其它:应满足招标文件、图纸、施工及验收等相关规范规定要求； | 台 | 3 | 89020.28 | 267060.84
123 | 030701003009 | 空调器 | 1.名称:组合式新风机组 2.设备编号:XFSY-3F-02，XFSY-4F-02，XFSY-5F-02，XFSY-6F-02，XFSY-7F-02； 3.规格:制冷量280kw,制热量111kw，加湿量37kg/h，新风量18000m3/h，机外余压800pa，变频，功能段:进风段 + 初中效过滤段( G4+ 高压静电中效过滤段) + 冷热盘管段 + 电再热盘管段 + 高压微雾加湿段 + 风机段(变频) + 出风 段； 4.安装形式:落地安装； 5.隔振垫(器):弹簧减震器/减震垫，数量符合规范； 6.增加费:管井、高层建筑增加费、操作高度增加费； 7.其它:应满足招标文件、图纸、施工及验收等相关规范规定要求； | 台 | 5 | 98038.52 | 490192.6
本页小计 | [6 empty] | 793105.9
124 | 030701003010 | 空调器 | 1.名称:组合式新风机组 2.设备编号:XFSY-3F-03； 3.规格:制冷量405kw,制热量160kw，加湿量53kg/h，新风量26000m3/h，机外余压800pa，变频，功能段:进风段 + 初中效过滤段( G4+ 高压静电中效过滤段) + 冷热盘管段 + 电再热盘管段 + 高压微雾加湿段 + 风机段(变频) + 出风段； 4.安装形式:落地安装； 5.隔振垫(器):弹簧减震器/减震垫，数量符合规范； 6.增加费:管井、高层建筑增加费、操作高度增加费； 7.其它:应满足招标文件、图纸、施工及验收等相关规范规定要求； | 台 | 1 | 127110.49 | 127110.49
125 | 030701003011 | 空调器 | 1.名称:组合式新风机组 2.设备编号:XFSY-9F-01、XFSY-9F-02、XFSY-9F-05，XFSY-9F-06； 3.规格:制冷量451kw,制热量179kw，加湿量59kg/h，新风量29000m3/h，机外余压800pa，变频，功能段:进风段 + 初中效过滤段( G4+ 高压静电中效过滤段) + 冷热盘管段 + 电再热盘管段 + 高压微雾加湿段 + 风机段(变频) + 出风段； 4.安装形式:落地安装； 5.隔振垫(器):弹簧减震器/减震垫，数量符合规范； 6.增加费:管井、高层建筑增加费、操作高度增加费； 7.其它:应满足招标文件、图纸、施工及验收等相关规范规定要求； | 台 | 4 | 137823.13 | 551292.52
126 | 030701004009 | 风机盘管 | 1.名称:风机盘管 2.设备编号:FP-06； 3.规格:冷负荷5.4KW,热负荷8.1KW； 4.安装形式:吊顶安装； 5.隔振垫(器):弹簧减震器/减震垫，数量符合规范； 6.增加费:管井、高层建筑增加费、操作高度增加费； 7.其它:应满足招标文件、图纸、施工及验收等相关规范规定要求； | 台 | 51 | 1589.12 | 81045.12
127 | 030701004010 | 风机盘管 | 1.名称:风机盘管 2.设备编号:FCU-06； 3.规格:冷负荷5.4KW,热负荷8.1KW； 4.安装形式:吊顶安装； 5.隔振垫(器):弹簧减震器/减震垫，数量符合规范； 6.增加费:管井、高层建筑增加费、操作高度增加费； 7.其它:应满足招标文件、图纸、施工及验收等相关规范规定要求； | 台 | 2 | 1589.12 | 3178.24
本页小计 | [6 empty] | 762626.37
128 | 030701004011 | 风机盘管 | 1.名称:风机盘管 2.设备编号:FP-08； 3.规格:冷负荷7.2KW,热负荷10.8KW； 4.安装形式:吊顶安装； 5.隔振垫(器):弹簧减震器/减震垫，数量符合规范； 6.增加费:管井、高层建筑增加费、操作高度增加费； 7.其它:应满足招标文件、图纸、施工及验收等相关规范规定要求； | 台 | 146 | 1943.1 | 283692.6
129 | 030701004012 | 风机盘管 | 1.名称:风机盘管 2.设备编号:FP-10； 3.规格:冷负荷9KW,热负荷13.5KW； 4.安装形式:吊顶安装； 5.隔振垫(器):弹簧减震器/减震垫，数量符合规范； 6.增加费:管井、高层建筑增加费、操作高度增加费； 7.其它:应满足招标文件、图纸、施工及验收等相关规范规定要求； | 台 | 18 | 2208.59 | 39754.62
130 | 030701004013 | 风机盘管 | 1.名称:风机盘管 2.设备编号:FCU-10； 3.规格:冷负荷9KW,热负荷13.5KW； 4.安装形式:吊顶安装； 5.隔振垫(器):弹簧减震器/减震垫，数量符合规范； 6.增加费:管井、高层建筑增加费、操作高度增加费； 7.其它:应满足招标文件、图纸、施工及验收等相关规范规定要求； | 台 | 16 | 2208.59 | 35337.44
131 | 030405013003 | 小电器 | 1.名称:温控器(联网型，需实现计费功能) 2.增加费:管井、高层建筑增加费、操作高度增加费； 3.其他:应满足招标文件、图纸、施工及验收等相关规范规定要求； | 个 | 233 | 428.95 | 99945.35
132 | 030702001021 | 碳钢通风管道 | (1)名称:镀锌风管制作安装 (2)材质、板材厚度:镀锌钢板 δ=0.5mm (3)形状:矩形 (4)规格:D(b)≤320mm (5)管件、法兰等附件及支架设计要求:风管法兰、消声弯头、三通等管件、加固框、普通支吊架/综合成品支吊架制作安装 (6)接口形式:咬口 (7)连接方式:风管连接方式为角钢法兰 (8)增加费:管井、高层建筑增加费、操作高度增加费； (9)其他:应满足招标文件、图纸、施工及验收等相关规范规定要求； | m2 | 796.29 | 202.63 | 161352.24
本页小计 | [6 empty] | 620082.25
133 | 030702001022 | 碳钢通风管道 | (1)名称:镀锌风管制作安装 (2)材质、板材厚度:镀锌钢板 δ=0.6mm (3)形状:矩形 (4)规格:320mm<D(b)≤450mm (5)管件、法兰等附件及支架设计要求:风管法兰、消声弯头、三通等管件、加固框、普通支吊架/综合成品支吊架制作安装 (6)接口形式:咬口 (7)连接方式:风管连接方式为角钢法兰 (8)增加费:管井、高层建筑增加费、操作高度增加费； (9)其他:应满足招标文件、图纸、施工及验收等相关规范规定要求； | m2 | 110 | 166.23 | 18285.3
134 | 030702001023 | 碳钢通风管道 | (1)名称:镀锌风管制作安装 (2)材质、板材厚度:镀锌钢板 δ=0.75mm (3)形状:矩形 (4)规格:450mm<D(b)≤630mm (5)管件、法兰等附件及支架设计要求:风管法兰、消声弯头、三通等管件、加固框、普通支吊架/综合成品支吊架制作安装 (6)接口形式:咬口 (7)连接方式:风管连接方式为角钢法兰 (8)增加费:管井、高层建筑增加费、操作高度增加费； (9)其他:应满足招标文件、图纸、施工及验收等相关规范规定要求； | m2 | 1910.66 | 179.94 | 343804.16
135 | 030702001024 | 碳钢通风管道 | (1)名称:镀锌风管制作安装 (2)材质、板材厚度:镀锌钢板 δ=0.75mm (3)形状:矩形 (4)规格:630mm<D(b)≤1000mm (5)管件、法兰等附件及支架设计要求:风管法兰、消声弯头、三通等管件、加固框、普通支吊架/综合成品支吊架制作安装 (6)接口形式:咬口 (7)连接方式:风管连接方式为角钢法兰 (8)增加费:管井、高层建筑增加费、操作高度增加费； (9)其他:应满足招标文件、图纸、施工及验收等相关规范规定要求； | m2 | 2508.71 | 139.04 | 348811.04
本页小计 | [6 empty] | 710900.5
136 | 030702001025 | 碳钢通风管道 | (1)名称:镀锌风管制作安装 (2)材质、板材厚度:镀锌钢板 δ=1.0mm (3)形状:矩形 (4)规格:1000mm<D(b)≤1500mm (5)管件、法兰等附件及支架设计要求:风管法兰、消声弯头、三通等管件、加固框、普通支吊架/综合成品支吊架制作安装 (6)接口形式:咬口 (7)连接方式:风管连接方式为角钢法兰 (8)增加费:管井、高层建筑增加费、操作高度增加费； (9)其他:应满足招标文件、图纸、施工及验收等相关规范规定要求； | m2 | 934.28 | 163.66 | 152904.26
137 | 030702001026 | 碳钢通风管道 | (1)名称:镀锌风管制作安装 (2)材质、板材厚度:镀锌钢板 δ=1.2mm (3)形状:矩形 (4)规格:1500mm<D(b)≤2000mm (5)管件、法兰等附件及支架设计要求:风管法兰、消声弯头、三通等管件、加固框、普通支吊架/综合成品支吊架制作安装 (6)接口形式:咬口 (7)连接方式:风管连接方式为角钢法兰 (8)增加费:管井、高层建筑增加费、操作高度增加费； (9)其他:应满足招标文件、图纸、施工及验收等相关规范规定要求； | m2 | 214.22 | 168.29 | 36051.08
138 | 030702001027 | 碳钢通风管道 | (1)名称:风管穿墙套管制作安装 (2)材质:镀锌钢板 δ=1.6mm (3)填充材质:采用不燃绝热材料填塞紧实 (4)附件:包含开孔、孔洞防火封堵 (5)增加费:管井、高层建筑增加费、操作高度增加费； (6)其他:应满足招标文件、图纸、施工及验收等相关规范规定要求； | m2 | 152 | 258.33 | 39266.16
139 | 030702008008 | 柔性软风管 | (1)名称:风管软接头 (2)材质:不燃材料制作的柔性短管 (3)连接方式:连接方式为角钢法兰 (4)增加费:管井、高层建筑增加费、操作高度增加费； (5)其他:应满足招标文件、图纸、施工及验收等相关规范规定要求； | m2 | 58.47 | 661.29 | 38665.63
本页小计 | [6 empty] | 266887.13
140 | 031208003009 | 通风管道绝热 | (1)名称:空调风管保温 (2)绝热材料品种:难燃B1级铝箔或光面柔性发泡橡塑保温 (3)增加费:管井、高层建筑增加费、操作高度增加费； (4)其他:应满足招标文件、图纸、施工及验收等相关规范规定要求； | m3 | 199.6 | 3127.8 | 624308.88
141 | 030703001023 | 碳钢阀门 | (1)名称:70℃防烟防火阀 (2)规格:1000*630 (3)附件:含风阀执行机构 (4)增加费:管井、高层建筑增加费、操作高度增加费； (5)其他:应满足招标文件、图纸、施工及验收等相关规范规定要求； | 个 | 3 | 775.03 | 2325.09
142 | 030703001024 | 碳钢阀门 | (1)名称:70℃防烟防火阀 (2)规格:1000*800 (3)附件:含风阀执行机构 (4)增加费:管井、高层建筑增加费、操作高度增加费； (5)其他:应满足招标文件、图纸、施工及验收等相关规范规定要求； | 个 | 6 | 864.76 | 5188.56
143 | 030703001025 | 碳钢阀门 | (1)名称:70℃防烟防火阀 (2)规格:1250*800 (3)附件:含风阀执行机构 (4)增加费:管井、高层建筑增加费、操作高度增加费； (5)其他:应满足招标文件、图纸、施工及验收等相关规范规定要求； | 个 | 4 | 1115.93 | 4463.72
144 | 030703001026 | 碳钢阀门 | (1)名称:70℃防烟防火阀 (2)规格:1250*630 (3)附件:含风阀执行机构 (4)增加费:管井、高层建筑增加费、操作高度增加费； (5)其他:应满足招标文件、图纸、施工及验收等相关规范规定要求； | 个 | 1 | 1003.77 | 1003.77
145 | 030703001027 | 碳钢阀门 | (1)名称:70℃防烟防火阀 (2)规格:630*400 (3)附件:含风阀执行机构 (4)增加费:管井、高层建筑增加费、操作高度增加费； (5)其他:应满足招标文件、图纸、施工及验收等相关规范规定要求； | 个 | 2 | 408.33 | 816.66
146 | 030703001028 | 碳钢阀门 | (1)名称:电动多叶调节阀 (2)规格:1000*400 (3)附件:含风阀执行机构 (4)增加费:管井、高层建筑增加费、操作高度增加费； (5)其他:应满足招标文件、图纸、施工及验收等相关规范规定要求； | 个 | 1 | 563.37 | 563.37
本页小计 | [6 empty] | 638670.05
147 | 030703001029 | 碳钢阀门 | (1)名称:电动多叶调节阀 (2)规格:1600*1000 (3)附件:含风阀执行机构 (4)增加费:管井、高层建筑增加费、操作高度增加费； (5)其他:应满足招标文件、图纸、施工及验收等相关规范规定要求； | 个 | 5 | 1213.87 | 6069.35
148 | 030703001030 | 碳钢阀门 | (1)名称:电动多叶调节阀 (2)规格:1600*1250 (3)附件:含风阀执行机构 (4)增加费:管井、高层建筑增加费、操作高度增加费； (5)其他:应满足招标文件、图纸、施工及验收等相关规范规定要求； | 个 | 1 | 1450.87 | 1450.87
149 | 030703001031 | 碳钢阀门 | (1)名称:电动多叶调节阀 (2)规格:400*200 (3)附件:含风阀执行机构 (4)增加费:管井、高层建筑增加费、操作高度增加费； (5)其他:应满足招标文件、图纸、施工及验收等相关规范规定要求； | 个 | 1 | 385.67 | 385.67
150 | 030703001032 | 碳钢阀门 | (1)名称:电动多叶调节阀 (2)规格:630*320 (3)附件:含风阀执行机构 (4)增加费:管井、高层建筑增加费、操作高度增加费； (5)其他:应满足招标文件、图纸、施工及验收等相关规范规定要求； | 个 | 69 | 461.94 | 31873.86
151 | 030703001033 | 碳钢阀门 | (1)名称:电动多叶调节阀 (2)规格:630*500 (3)附件:含风阀执行机构 (4)增加费:管井、高层建筑增加费、操作高度增加费； (5)其他:应满足招标文件、图纸、施工及验收等相关规范规定要求； | 个 | 1 | 519.91 | 519.91
152 | 030703001034 | 碳钢阀门 | (1)名称:手动多叶调节阀 (2)规格:1250*1000 (3)增加费:管井、高层建筑增加费、操作高度增加费； (4)其他:应满足招标文件、图纸、施工及验收等相关规范规定要求； | 个 | 1 | 816.64 | 816.64
153 | 030703001035 | 碳钢阀门 | (1)名称:手动多叶调节阀 (2)规格:400*400 (3)增加费:管井、高层建筑增加费、操作高度增加费； (4)其他:应满足招标文件、图纸、施工及验收等相关规范规定要求； | 个 | 2 | 209.15 | 418.3
本页小计 | [6 empty] | 41534.6
154 | 030703001036 | 碳钢阀门 | (1)名称:压力无关型定风量蝶阀 (2)规格:630*320 (3)增加费:管井、高层建筑增加费、操作高度增加费； (4)其他:应满足招标文件、图纸、施工及验收等相关规范规定要求； | 个 | 76 | 1752.81 | 133213.56
155 | 030703001037 | 碳钢阀门 | (1)名称:压力无关型定风量蝶阀 (2)规格:800*500 (3)增加费:管井、高层建筑增加费、操作高度增加费； (4)其他:应满足招标文件、图纸、施工及验收等相关规范规定要求； | 个 | 6 | 5076.37 | 30458.22
156 | 030703001038 | 碳钢阀门 | (1)名称:压力无关型定风量蝶阀 (2)规格:400*200 (3)增加费:管井、高层建筑增加费、操作高度增加费； (4)其他:应满足招标文件、图纸、施工及验收等相关规范规定要求； | 个 | 1 | 1115.18 | 1115.18
157 | 030703001039 | 碳钢阀门 | (1)名称:压力无关型定风量蝶阀 (2)规格:500*320 (3)增加费:管井、高层建筑增加费、操作高度增加费； (4)其他:应满足招标文件、图纸、施工及验收等相关规范规定要求； | 个 | 1 | 1444.65 | 1444.65
158 | 030703011036 | 铝及铝合金风口、散流器 | (1)名称:回风口（带过滤网） (2)规格:1500*200 (3)增加费:管井、高层建筑增加费、操作高度增加费； (4)其他:应满足招标文件、图纸、施工及验收等相关规范规定要求； | 个 | 50 | 434.52 | 21726
159 | 030703011037 | 铝及铝合金风口、散流器 | (1)名称:回风口（带过滤网） (2)规格:500*320 (3)增加费:管井、高层建筑增加费、操作高度增加费； (4)其他:应满足招标文件、图纸、施工及验收等相关规范规定要求； | 个 | 198 | 220.45 | 43649.1
160 | 030703011038 | 铝及铝合金风口、散流器 | (1)名称:方形散流器 (2)规格:480*480 (3)增加费:管井、高层建筑增加费、操作高度增加费； (4)其他:应满足招标文件、图纸、施工及验收等相关规范规定要求； | 个 | 146 | 201.6 | 29433.6
本页小计 | [6 empty] | 261040.31
161 | 030703011039 | 铝及铝合金风口、散流器 | (1)名称:方形散流器 (2)规格:400*400 (3)增加费:管井、高层建筑增加费、操作高度增加费； (4)其他:应满足招标文件、图纸、施工及验收等相关规范规定要求； | 个 | 91 | 156.5 | 14241.5
162 | 030703011040 | 铝及铝合金风口、散流器 | (1)名称:微孔板送风 (2)规格:2000*630 (3)增加费:管井、高层建筑增加费、操作高度增加费； (4)其他:应满足招标文件、图纸、施工及验收等相关规范规定要求； | 个 | 131 | 1020.27 | 133655.37
163 | 030703011041 | 铝及铝合金风口、散流器 | (1)名称:球形喷口 (2)规格:DN400 (3)增加费:管井、高层建筑增加费、操作高度增加费； (4)其他:应满足招标文件、图纸、施工及验收等相关规范规定要求； | 个 | 131 | 330.97 | 43357.07
164 | 030703011042 | 铝及铝合金风口、散流器 | (1)名称:防雨百叶风口 (2)规格:1250*1000 (3)增加费:管井、高层建筑增加费、操作高度增加费； (4)其他:应满足招标文件、图纸、施工及验收等相关规范规定要求； | 个 | 1 | 797.99 | 797.99
165 | 030703020027 | 阻抗复合消声器 | 1.名称:阻抗复合消声器 2.规格:1000*630*1000 3.增加费:管井、高层建筑增加费、操作高度增加费； 4.其他:应满足招标文件、图纸、施工及验收等相关规范规定要求； | 个 | 1 | 2160.21 | 2160.21
166 | 030703020028 | 阻抗复合消声器 | 1.名称:阻抗复合消声器 2.规格:1250*1000*1000 3.增加费:管井、高层建筑增加费、操作高度增加费； 4.其他:应满足招标文件、图纸、施工及验收等相关规范规定要求； | 个 | 4 | 3409.14 | 13636.56
167 | 030703020029 | 阻抗复合消声器 | 1.名称:阻抗复合消声器 2.规格:1250*630*1000 3.增加费:管井、高层建筑增加费、操作高度增加费； 4.其他:应满足招标文件、图纸、施工及验收等相关规范规定要求； | 个 | 2 | 2317.34 | 4634.68
168 | 030703020030 | 阻抗复合消声器 | 1.名称:阻抗复合消声器 2.规格:1000*800*1000 3.增加费:管井、高层建筑增加费、操作高度增加费； 4.其他:应满足招标文件、图纸、施工及验收等相关规范规定要求； | 个 | 6 | 1997.78 | 11986.68
本页小计 | [6 empty] | 224470.06
169 | 031301005031 | 支/吊架、基础型钢 | 1.名称:支架制作安装(设备) 2.普通支吊架/综合成品支吊架制作安装、除锈、刷油、标识等全部工作内容 3.涂刷遍数、漆膜厚度:防锈漆二遍; 4.增加费:管井、地下室增加费、操作高度增加费等费用综合考虑 5.其他:应满足招标文件、图纸、施工及验收等相关规范规定要求； | 套 | 13 | 726.01 | 9438.13
170 | 031301005032 | 支/吊架、基础型钢 | 1.名称:支架制作安装(防火阀、电动阀) 2.普通支吊架/综合成品支吊架制作安装、除锈、刷油、标识等全部工作内容 3.涂刷遍数、漆膜厚度:防锈漆二遍; 4.增加费:管井、地下室增加费、操作高度增加费等费用综合考虑 5.其他:应满足招标文件、图纸、施工及验收等相关规范规定要求； | 套 | 94 | 120.97 | 11371.18
171 | 031301005033 | 支/吊架、基础型钢 | 1.名称:支架制作安装(消声器\静压箱) 2.普通支吊架/综合成品支吊架制作安装、除锈、刷油、标识等全部工作内容 3.涂刷遍数、漆膜厚度:防锈漆二遍; 4.增加费:管井、地下室增加费、操作高度增加费等费用综合考虑 5.其他:应满足招标文件、图纸、施工及验收等相关规范规定要求； | 套 | 13 | 242 | 3146
172 | 031301005034 | 支/吊架、基础型钢 | 1.除锈级别:风管管道支吊架除锈级防腐 2.涂刷遍数、漆膜厚度:防锈漆二遍; 3.增加费:管井、地下室增加费、操作高度增加费等费用综合考虑 4.其他:应满足招标文件、图纸、施工及验收等相关规范规定要求； | kg | 31501 | 1.16 | 36541.16
|  | 空调水系统 |  |  |  |  | 1317936.14
173 | 031001008008 | 塑料管 | (1)名称:冷凝水管 (2)材质:UPVC (3)规格:DN20 (4)连接形式:粘接 (5)压力试验及吹、洗设计要求:管道消毒、冲洗 (6)增加费:管井、高层建筑增加费、操作高度增加费； (7)其他:应满足招标文件、图纸、施工及验收等相关规范规定要求； | m | 173.03 | 22.53 | 3898.37
本页小计 | [6 empty] | 64394.84
174 | 031001008009 | 塑料管 | (1)名称:冷凝水管 (2)材质:UPVC (3)规格:DN25 (4)连接形式:粘接 (5)压力试验及吹、洗设计要求:管道消毒、冲洗 (6)增加费:管井、高层建筑增加费、操作高度增加费； (7)其他:应满足招标文件、图纸、施工及验收等相关规范规定要求； | m | 461.31 | 26.8 | 12363.11
175 | 031001008010 | 塑料管 | (1)名称:冷凝水管 (2)材质:UPVC (3)规格:DN32 (4)连接形式:粘接 (5)压力试验及吹、洗设计要求:管道消毒、冲洗 (6)增加费:管井、高层建筑增加费、操作高度增加费； (7)其他:应满足招标文件、图纸、施工及验收等相关规范规定要求； | m | 712.39 | 32.36 | 23052.94
176 | 031001008011 | 塑料管 | (1)名称:冷凝水管 (2)材质:UPVC (3)规格:DN40 (4)连接形式:粘接 (5)压力试验及吹、洗设计要求:管道消毒、冲洗 (6)增加费:管井、高层建筑增加费、操作高度增加费； (7)其他:应满足招标文件、图纸、施工及验收等相关规范规定要求； | m | 260.52 | 46.23 | 12043.84
177 | 031001008012 | 塑料管 | (1)名称:冷凝水管 (2)材质:UPVC (3)规格:DN50 (4)连接形式:粘接 (5)压力试验及吹、洗设计要求:管道消毒、冲洗 (6)增加费:管井、高层建筑增加费、操作高度增加费； (7)其他:应满足招标文件、图纸、施工及验收等相关规范规定要求； | m | 9.79 | 46.23 | 452.59
178 | 031001008013 | 塑料管 | (1)名称:冷凝水管 (2)材质:UPVC (3)规格:DN50 (4)连接形式:粘接 (5)压力试验及吹、洗设计要求:管道消毒、冲洗 (6)增加费:管井、高层建筑增加费、操作高度增加费； (7)其他:应满足招标文件、图纸、施工及验收等相关规范规定要求； | m | 18.56 | 46.23 | 858.03
本页小计 | [6 empty] | 48770.51
179 | 031001002011 | 镀锌钢管 | (1)名称:镀锌钢管 (2)规格:DN20 (3)连接形式:螺纹连接 (4)压力试验及吹、洗设计要求:水压试验、管道消毒、冲洗 (5)增加费:管井、高层建筑增加费、操作高度增加费； (6)其他:应满足招标文件、图纸、施工及验收等相关规范规定要求； | m | 17.86 | 51.63 | 922.11
180 | 031001002012 | 镀锌钢管 | (1)名称:镀锌钢管 (2)规格:DN25 (3)连接形式:螺纹连接 (4)压力试验及吹、洗设计要求:水压试验、管道消毒、冲洗 (5)增加费:管井、高层建筑增加费、操作高度增加费； (6)其他:应满足招标文件、图纸、施工及验收等相关规范规定要求； | m | 958.17 | 65.25 | 62520.59
181 | 031001002013 | 镀锌钢管 | (1)名称:镀锌钢管 (2)规格:DN32 (3)连接形式:螺纹连接 (4)压力试验及吹、洗设计要求:水压试验、管道消毒、冲洗 (5)增加费:管井、高层建筑增加费、操作高度增加费； (6)其他:应满足招标文件、图纸、施工及验收等相关规范规定要求； | m | 296.9 | 75.9 | 22534.71
182 | 031001002014 | 镀锌钢管 | (1)名称:镀锌钢管 (2)规格:DN40 (3)连接形式:螺纹连接 (4)压力试验及吹、洗设计要求:水压试验、管道消毒、冲洗 (5)增加费:管井、高层建筑增加费、操作高度增加费； (6)其他:应满足招标文件、图纸、施工及验收等相关规范规定要求； | m | 375.07 | 80.14 | 30058.11
183 | 031001001001 | 镀锌钢管 | (1)名称:镀锌钢管 (2)规格:DN50 (3)连接形式:螺纹连接 (4)压力试验及吹、洗设计要求:水压试验、管道消毒、冲洗 (5)增加费:管井、高层建筑增加费、操作高度增加费； (6)其他:应满足招标文件、图纸、施工及验收等相关规范规定要求； | m | 676.22 | 92.65 | 62651.78
本页小计 | [6 empty] | 178687.3
184 | 031001002015 | 镀锌钢管 | (1)名称:镀锌钢管 (2)规格:DN65 (3)连接形式:螺纹连接 (4)压力试验及吹、洗设计要求:水压试验、管道消毒、冲洗 (5)增加费:管井、高层建筑增加费、操作高度增加费； (6)其他:应满足招标文件、图纸、施工及验收等相关规范规定要求； | m | 257.83 | 108.87 | 28069.95
185 | 031001002016 | 镀锌钢管 | (1)名称:镀锌钢管 (2)规格:DN80 (3)连接形式:螺纹连接 (4)压力试验及吹、洗设计要求:水压试验、管道消毒、冲洗 (5)增加费:管井、高层建筑增加费、操作高度增加费； (6)其他:应满足招标文件、图纸、施工及验收等相关规范规定要求； | m | 214.37 | 120.11 | 25747.98
186 | 031001003003 | 钢管 | (1)名称:无缝钢管 (2)规格:DN100 (3)连接形式:焊接 (4)压力试验及吹、洗设计要求:水压试验、管道消毒、冲洗 (5)增加费:管井、高层建筑增加费、操作高度增加费； (6)其他:应满足招标文件、图纸、施工及验收等相关规范规定要求； | m | 385.61 | 140.6 | 54216.77
187 | 031001003004 | 钢管 | (1)名称:无缝钢管 (2)规格:DN125 (3)连接形式:焊接 (4)压力试验及吹、洗设计要求:水压试验、管道消毒、冲洗 (5)增加费:管井、高层建筑增加费、操作高度增加费； (6)其他:应满足招标文件、图纸、施工及验收等相关规范规定要求； | m | 491.95 | 164.79 | 81068.44
188 | 031001003005 | 钢管 | (1)名称:无缝钢管 (2)规格:DN150 (3)连接形式:焊接 (4)压力试验及吹、洗设计要求:水压试验、管道消毒、冲洗 (5)增加费:管井、高层建筑增加费、操作高度增加费； (6)其他:应满足招标文件、图纸、施工及验收等相关规范规定要求； | m | 98.68 | 192.12 | 18958.4
本页小计 | [6 empty] | 208061.54
189 | 031001003006 | 钢管 | (1)名称:无缝钢管 (2)规格:DN200 (3)连接形式:焊接 (4)压力试验及吹、洗设计要求:水压试验、管道消毒、冲洗 (5)增加费:管井、高层建筑增加费、操作高度增加费； (6)其他:应满足招标文件、图纸、施工及验收等相关规范规定要求； | m | 86.33 | 313.83 | 27092.94
190 | 031001003007 | 钢管 | (1)名称:无缝钢管 (2)规格:DN250 (3)连接形式:焊接 (4)压力试验及吹、洗设计要求:水压试验、管道消毒、冲洗 (5)增加费:管井、高层建筑增加费、操作高度增加费； (6)其他:应满足招标文件、图纸、施工及验收等相关规范规定要求； | m | 17.28 | 453.43 | 7835.27
191 | 031301003010 | 套管制作安装 | (1)类型:钢套管 (2)规格:穿管管径DN32 (3)填料材质:矿棉或岩棉等一般防火材料填缝; (4)增加费:管井、地下室增加费、操作高度增加费等费用综合考虑 (5)其他:应满足招标文件、图纸、施工及验收等相关规范规定要求； | 个 | 4 | 34.9 | 139.6
192 | 031301003011 | 套管制作安装 | (1)类型:钢套管 (2)规格:穿管管径DN40 (3)填料材质:矿棉或岩棉等一般防火材料填缝; (4)增加费:管井、地下室增加费、操作高度增加费等费用综合考虑 (5)其他:应满足招标文件、图纸、施工及验收等相关规范规定要求； | 个 | 8 | 54.25 | 434
193 | 031301003012 | 套管制作安装 | (1)类型:钢套管 (2)规格:穿管管径DN50 (3)填料材质:矿棉或岩棉等一般防火材料填缝; (4)增加费:管井、地下室增加费、操作高度增加费等费用综合考虑 (5)其他:应满足招标文件、图纸、施工及验收等相关规范规定要求； | 个 | 47 | 54.25 | 2549.75
194 | 031301003013 | 套管制作安装 | (1)类型:钢套管 (2)规格:穿管管径DN65 (3)填料材质:矿棉或岩棉等一般防火材料填缝; (4)增加费:管井、地下室增加费、操作高度增加费等费用综合考虑 (5)其他:应满足招标文件、图纸、施工及验收等相关规范规定要求； | 个 | 13 | 73.25 | 952.25
本页小计 | [6 empty] | 39003.81
195 | 031301003014 | 套管制作安装 | (1)类型:钢套管 (2)规格:穿管管径DN80 (3)填料材质:矿棉或岩棉等一般防火材料填缝; (4)增加费:管井、地下室增加费、操作高度增加费等费用综合考虑 (5)其他:应满足招标文件、图纸、施工及验收等相关规范规定要求； | 个 | 50 | 106.06 | 5303
196 | 031301003015 | 套管制作安装 | (1)类型:钢套管 (2)规格:穿管管径DN100 (3)填料材质:矿棉或岩棉等一般防火材料填缝; (4)增加费:管井、地下室增加费、操作高度增加费等费用综合考虑 (5)其他:应满足招标文件、图纸、施工及验收等相关规范规定要求； | 个 | 6 | 133.57 | 801.42
197 | 031301003016 | 套管制作安装 | (1)类型:钢套管 (2)规格:穿管管径DN125 (3)填料材质:矿棉或岩棉等一般防火材料填缝; (4)增加费:管井、地下室增加费、操作高度增加费等费用综合考虑 (5)其他:应满足招标文件、图纸、施工及验收等相关规范规定要求； | 个 | 4 | 170.53 | 682.12
198 | 031301003017 | 套管制作安装 | (1)类型:钢套管 (2)规格:穿管管径DN150 (3)填料材质:矿棉或岩棉等一般防火材料填缝; (4)增加费:管井、地下室增加费、操作高度增加费等费用综合考虑 (5)其他:应满足招标文件、图纸、施工及验收等相关规范规定要求； | 个 | 13 | 232.24 | 3019.12
199 | 031301003018 | 套管制作安装 | (1)类型:钢套管 (2)规格:穿管管径DN200 (3)填料材质:矿棉或岩棉等一般防火材料填缝; (4)增加费:管井、地下室增加费、操作高度增加费等费用综合考虑 (5)其他:应满足招标文件、图纸、施工及验收等相关规范规定要求； | 个 | 6 | 309.69 | 1858.14
200 | 031208002003 | 管道绝热 | (1)名称:管道保温 (2)绝热材料品种:B1级铝箔柔性发泡橡塑保温管； (3)绝热厚度:含管道上的阀门保温，厚度满足设计要求； (4)增加费:管井、地下室增加费、操作高度增加费等费用综合考虑； (5)其他:应满足招标文件、图纸、施工及验收等相关规范规定要求； | m3 | 52.88 | 3700.52 | 195683.5
本页小计 | [6 empty] | 207347.3
201 | 031201001002 | 管道刷油 | (1)除锈级别:管道除锈刷油 (2)涂刷遍数、漆膜厚度:除微锈，防锈漆两遍 (3)增加费:管井、高层建筑增加费、操作高度增加费； (4)其他:应满足招标文件、图纸、施工及验收等相关规范规定要求； | m2 | 749.06 | 12.5 | 9363.25
202 | 031002001036 | 焊接法兰阀门 | (1)名称:电动二通阀 (2)规格:DN25 (3)连接形式:螺纹连接 (4)增加费:管井、高层建筑增加费、操作高度增加费； (5)其他:应满足招标文件、图纸、施工及验收等相关规范规定要求； | 个 | 233 | 266.37 | 62064.21
203 | 031002001037 | 螺纹阀门 | (1)名称:闸阀 (2)规格:DN25 (3)连接形式:螺纹连接 (4)增加费:管井、高层建筑增加费、操作高度增加费； (5)其他:应满足招标文件、图纸、施工及验收等相关规范规定要求； | 个 | 466 | 165.95 | 77332.7
204 | 031002001038 | 焊接法兰阀门 | (1)类型:不锈钢金属软接头 (2)规格:DN25 (3)连接形式:螺纹连接 (4)增加费:管井、高层建筑增加费、操作高度增加费； (5)其他:应满足招标文件、图纸、施工及验收等相关规范规定要求； | 个 | 466 | 134.98 | 62900.68
205 | 031002001039 | 焊接法兰阀门 | (1)名称:Y型过滤器 (2)规格:DN100 (3)连接形式:法兰连接(含法兰) (4)增加费:管井、高层建筑增加费、操作高度增加费； (5)其他:应满足招标文件、图纸、施工及验收等相关规范规定要求； | 个 | 10 | 1439.5 | 14395
206 | 031002001040 | 焊接法兰阀门 | (1)名称:Y型过滤器 (2)规格:DN125 (3)连接形式:法兰连接(含法兰) (4)增加费:管井、高层建筑增加费、操作高度增加费； (5)其他:应满足招标文件、图纸、施工及验收等相关规范规定要求； | 个 | 11 | 1981.68 | 21798.48
207 | 031002001041 | 焊接法兰阀门 | (1)名称:动态调节平衡阀 (2)规格:DN100 (3)连接形式:法兰连接(含法兰) (4)增加费:管井、高层建筑增加费、操作高度增加费； (5)其他:应满足招标文件、图纸、施工及验收等相关规范规定要求； | 个 | 8 | 7824.47 | 62595.76
本页小计 | [6 empty] | 310450.08
208 | 031002001042 | 焊接法兰阀门 | (1)名称:动态调节平衡阀 (2)规格:DN125 (3)连接形式:法兰连接(含法兰) (4)增加费:管井、高层建筑增加费、操作高度增加费； (5)其他:应满足招标文件、图纸、施工及验收等相关规范规定要求； | 个 | 5 | 8921.25 | 44606.25
209 | 031002001043 | 焊接法兰阀门 | (1)类型:不锈钢金属软接头 (2)规格:DN100 (3)连接形式:法兰连接(含法兰) (4)增加费:管井、高层建筑增加费、操作高度增加费； (5)其他:应满足招标文件、图纸、施工及验收等相关规范规定要求； | 个 | 8 | 646.18 | 5169.44
210 | 031002001044 | 焊接法兰阀门 | (1)类型:不锈钢金属软接头 (2)规格:DN125 (3)连接形式:法兰连接(含法兰) (4)增加费:管井、高层建筑增加费、操作高度增加费； (5)其他:应满足招标文件、图纸、施工及验收等相关规范规定要求； | 个 | 5 | 751.63 | 3758.15
211 | 031002001045 | 螺纹阀门 | (1)名称:闸阀 (2)规格:DN100 (3)连接形式:法兰连接(含法兰) (4)增加费:管井、地下室增加费、操作高度增加费等费用综合考虑 (5)其他:应满足招标文件、图纸、施工及验收等相关规范规定要求； | 个 | 40 | 954.45 | 38178
212 | 031002001046 | 螺纹阀门 | (1)名称:闸阀 (2)规格:DN125 (3)连接形式:法兰连接(含法兰) (4)增加费:管井、地下室增加费、操作高度增加费等费用综合考虑 (5)其他:应满足招标文件、图纸、施工及验收等相关规范规定要求； | 个 | 25 | 1268.04 | 31701
213 | 031002001047 | 螺纹阀门 | (1)名称:丝堵 (2)规格:DN50 (3)连接形式:法兰连接(含法兰) (4)增加费:管井、地下室增加费、操作高度增加费等费用综合考虑 (5)其他:应满足招标文件、图纸、施工及验收等相关规范规定要求； | 个 | 2 | 356.44 | 712.88
本页小计 | [6 empty] | 124125.72
214 | 031002001048 | 螺纹阀门 | (1)名称:丝堵 (2)规格:DN50 (3)连接形式:法兰连接(含法兰) (4)增加费:管井、地下室增加费、操作高度增加费等费用综合考虑 (5)其他:应满足招标文件、图纸、施工及验收等相关规范规定要求； | 个 | 4 | 451.72 | 1806.88
215 | 031002001049 | 螺纹阀门 | (1)名称:丝堵 (2)规格:DN100 (3)连接形式:法兰连接(含法兰) (4)增加费:管井、地下室增加费、操作高度增加费等费用综合考虑 (5)其他:应满足招标文件、图纸、施工及验收等相关规范规定要求； | 个 | 16 | 737.26 | 11796.16
216 | 031002001050 | 螺纹阀门 | (1)名称:丝堵 (2)规格:DN125 (3)连接形式:法兰连接(含法兰) (4)增加费:管井、地下室增加费、操作高度增加费等费用综合考虑 (5)其他:应满足招标文件、图纸、施工及验收等相关规范规定要求； | 个 | 10 | 1022.29 | 10222.9
217 | 031002001051 | 焊接法兰阀门 | (1)名称:自动排气阀 (2)规格:DN20 (3)连接形式:螺纹连接 (4)增加费:管井、地下室增加费、操作高度增加费等费用综合考虑 (5)其他:应满足招标文件、图纸、施工及验收等相关规范规定要求； | 个 | 26 | 64.96 | 1688.96
218 | 031002001052 | 螺纹阀门 | (1)名称:截止阀 (2)规格:DN20 (3)连接形式:螺纹连接 (4)增加费:管井、高层建筑增加费、操作高度增加费； (5)其他:应满足招标文件、图纸、施工及验收等相关规范规定要求； | 个 | 26 | 68.72 | 1786.72
219 | 030601001002 | 温度仪表 | (1)名称:温度计 (2)增加费:管井、地下室增加费、操作高度增加费等费用综合考虑 (3)其他:应满足招标文件、图纸、施工及验收等相关规范规定要求； | 支 | 26 | 184.73 | 4802.98
220 | 030601002002 | 压力仪表 | (1)名称:压力表 (2)增加费:管井、地下室增加费、操作高度增加费等费用综合考虑 (3)其他:应满足招标文件、图纸、施工及验收等相关规范规定要求； | 台 | 42 | 178.04 | 7477.68
本页小计 | [6 empty] | 39582.28
221 | 031002001053 | 焊接法兰阀门 | (1)名称:静态平衡阀 (2)规格:DN100 (3)连接形式:法兰连接(含法兰) (4)增加费:管井、地下室增加费、操作高度增加费等费用综合考虑 (5)其他:应满足招标文件、图纸、施工及验收等相关规范规定要求； | 个 | 2 | 2767.44 | 5534.88
222 | 031002001054 | 焊接法兰阀门 | (1)名称:静态平衡阀 (2)规格:DN125 (3)连接形式:法兰连接(含法兰) (4)增加费:管井、地下室增加费、操作高度增加费等费用综合考虑 (5)其他:应满足招标文件、图纸、施工及验收等相关规范规定要求； | 个 | 6 | 2961.4 | 17768.4
223 | 031003003001 | 焊接法兰阀门 | (1)名称:蝶阀 (2)规格:DN100 (3)连接形式:法兰连接(含法兰) (4)增加费:管井、地下室增加费、操作高度增加费等费用综合考虑 (5)其他:应满足招标文件、图纸、施工及验收等相关规范规定要求； | 个 | 2 | 1162.59 | 2325.18
224 | 031002001055 | 焊接法兰阀门 | (1)名称:蝶阀 (2)规格:DN125 (3)连接形式:法兰连接(含法兰) (4)增加费:管井、地下室增加费、操作高度增加费等费用综合考虑 (5)其他:应满足招标文件、图纸、施工及验收等相关规范规定要求； | 个 | 6 | 1268.04 | 7608.24
225 | 031301005035 | 支/吊架、基础型钢 | (1)名称:管道支架制作安装 (2)普通支吊架/综合成品支吊架制作安装、除锈、刷油、标识等全部工作内容 (3)涂刷遍数、漆膜厚度:防锈漆二遍; (4)增加费:管井、地下室增加费、操作高度增加费等费用综合考虑 (5)其他:应满足招标文件、图纸、施工及验收等相关规范规定要求； | kg | 4894.96 | 25.49 | 124772.53
|  | 办工室及会议室区域通风空调系统 |  |  |  |  | 358314.73
|  | 通风系统 |  |  |  |  | 79864.06
本页小计 | [6 empty] | 158009.23
226 | 030108001047 | 风机 | (1)名称:低噪音离心风机箱 (2)设备编号:PF-15； (3)规格:风量:1500m3/h,静压:150Pa； (4)安装方式:吊装 (5)减振底座形式、数量:减震装置，数量符合规范； (6)增加费:管井、高层建筑增加费、操作高度增加费； (7)其他:应满足招标文件、图纸、施工及验收等相关规范规定要求； | 台 | 4 | 1526.4 | 6105.6
227 | 030702001028 | 碳钢通风管道 | (1)名称:镀锌风管制作安装 (2)材质、板材厚度:镀锌钢板 δ=0.5mm (3)形状:矩形 (4)规格:D(b)≤320mm (5)管件、法兰等附件及支架设计要求:风管法兰、消声弯头、三通等管件、加固框、普通支吊架/综合成品支吊架制作安装 (6)接口形式:咬口 (7)连接方式:风管连接方式为角钢法兰 (8)增加费:管井、高层建筑增加费、操作高度增加费； (9)其他:应满足招标文件、图纸、施工及验收等相关规范规定要求； | m2 | 117.71 | 202.63 | 23851.58
228 | 030702001029 | 碳钢通风管道 | (1)名称:镀锌风管制作安装 (2)材质、板材厚度:镀锌钢板 δ=0.6mm (3)形状:矩形 (4)规格:320mm<D(b)≤450mm (5)管件、法兰等附件及支架设计要求:风管法兰、消声弯头、三通等管件、加固框、普通支吊架/综合成品支吊架制作安装 (6)接口形式:咬口 (7)连接方式:风管连接方式为角钢法兰 (8)增加费:管井、高层建筑增加费、操作高度增加费； (9)其他:应满足招标文件、图纸、施工及验收等相关规范规定要求； | m2 | 33.57 | 166.23 | 5580.34
本页小计 | [6 empty] | 35537.52
229 | 030702001030 | 碳钢通风管道 | (1)名称:镀锌风管制作安装 (2)材质、板材厚度:镀锌钢板 δ=0.75mm (3)形状:矩形 (4)规格:450mm<D(b)≤630mm (5)管件、法兰等附件及支架设计要求:风管法兰、消声弯头、三通等管件、加固框、普通支吊架/综合成品支吊架制作安装 (6)接口形式:咬口 (7)连接方式:风管连接方式为角钢法兰 (8)增加费:管井、高层建筑增加费、操作高度增加费； (9)其他:应满足招标文件、图纸、施工及验收等相关规范规定要求； | m2 | 39.67 | 179.94 | 7138.22
230 | 030702001032 | 碳钢通风管道 |  | m2 | 9.1 | 259.09 | 2357.72
231 | 030702008009 | 柔性软风管 | (1)名称:风管软接头 (2)材质:不燃材料制作的柔性短管 (3)连接方式:连接方式为角钢法兰 (4)增加费:管井、高层建筑增加费、操作高度增加费； (5)其他:应满足招标文件、图纸、施工及验收等相关规范规定要求； | m2 | 5.6 | 661.29 | 3703.22
232 | 030703011043 | 铝及铝合金风口、散流器 | (1)名称:单层百叶风口 (2)规格:200*200 (3)增加费:管井、高层建筑增加费、操作高度增加费； (4)其他:应满足招标文件、图纸、施工及验收等相关规范规定要求； | 个 | 10 | 77.94 | 779.4
233 | 030703011045 | 铝及铝合金风口、散流器 | (1)名称:单层百叶风口（带人字阀） (2)规格:200*200 (3)增加费:管井、高层建筑增加费、操作高度增加费； (4)其他:应满足招标文件、图纸、施工及验收等相关规范规定要求； | 个 | 50 | 117.67 | 5883.5
234 | 030703011049 | 铝及铝合金风口、散流器 | (1)名称:双层百叶风口 (2)规格:300*200 (3)增加费:管井、高层建筑增加费、操作高度增加费； (4)其他:应满足招标文件、图纸、施工及验收等相关规范规定要求； | 个 | 7 | 102.48 | 717.36
235 | 030703011050 | 铝及铝合金风口、散流器 | (1)名称:双层百叶风口 (2)规格:300*300 (3)增加费:管井、高层建筑增加费、操作高度增加费； (4)其他:应满足招标文件、图纸、施工及验收等相关规范规定要求； | 个 | 21 | 115.53 | 2426.13
本页小计 | [6 empty] | 23005.55
236 | 030703001043 | 碳钢阀门 | (1)名称:70℃防烟防火阀 (2)规格:500*200 (3)附件:含风阀执行机构 (4)增加费:管井、高层建筑增加费、操作高度增加费； (5)其他:应满足招标文件、图纸、施工及验收等相关规范规定要求； | 个 | 10 | 297.03 | 2970.3
237 | 030703001044 | 碳钢阀门 | (1)名称:风管止回阀 (2)规格:400*200 (3)增加费:管井、高层建筑增加费、操作高度增加费； (4)其他:应满足招标文件、图纸、施工及验收等相关规范规定要求； | 个 | 1 | 131 | 131
238 | 030703001045 | 碳钢阀门 | (1)名称:风管止回阀 (2)规格:500*200 (3)增加费:管井、高层建筑增加费、操作高度增加费； (4)其他:应满足招标文件、图纸、施工及验收等相关规范规定要求； | 个 | 10 | 172.95 | 1729.5
239 | 031208003010 | 通风管道绝热 | (1)名称:防火包裹 (2)绝热材料品种:高温耐火岩棉材料 (3)耐火要求:满足风管穿墙耐火极限1.5h~3h要求 (3)增加费:管井、高层建筑增加费、操作高度增加费； (4)其他:应满足招标文件、图纸、施工及验收等相关规范规定要求； | m3 | 10 | 684.38 | 6843.8
240 | 031301005036 | 支/吊架、基础型钢 | 1.名称:支架制作安装(设备) 2.普通支吊架/综合成品支吊架制作安装、除锈、刷油、标识等全部工作内容 3.涂刷遍数、漆膜厚度:防锈漆二遍; 4.增加费:管井、地下室增加费、操作高度增加费等费用综合考虑 5.其他:应满足招标文件、图纸、施工及验收等相关规范规定要求； | 套 | 8 | 726.01 | 5808.08
241 | 031301005037 | 支/吊架、基础型钢 | 1.名称:支架制作安装(防火阀、电动阀) 2.普通支吊架/综合成品支吊架制作安装、除锈、刷油、标识等全部工作内容 3.涂刷遍数、漆膜厚度:防锈漆二遍; 4.增加费:管井、地下室增加费、操作高度增加费等费用综合考虑 5.其他:应满足招标文件、图纸、施工及验收等相关规范规定要求； | 套 | 18 | 120.97 | 2177.46
本页小计 | [6 empty] | 19660.14
242 | 031301005038 | 支/吊架、基础型钢 | 1.除锈级别:风管管道支吊架除锈级防腐 2.涂刷遍数、漆膜厚度:防锈漆二遍; 3.增加费:管井、地下室增加费、操作高度增加费等费用综合考虑 4.其他:应满足招标文件、图纸、施工及验收等相关规范规定要求； | kg | 1431.77 | 1.16 | 1660.85
|  | 空调风系统 |  |  |  |  | 195268.77
243 | 030701004014 | 风机盘管 | (1)名称:风机盘管 (2)设备编号:FP-102 (3)规格:风量:1020m3/h，制冷量:5.4KW 制热量:3.24KW； (4)安装方式:吊顶安装 (5)增加费:管井、高层建筑增加费、操作高度增加费； (6)其他:应满足招标文件、图纸、施工及验收等相关规范规定要求； | 台 | 12 | 1589.12 | 19069.44
244 | 030701004015 | 风机盘管 | (1)名称:风机盘管 (2)设备编号:FP-136 (3)规格:风量:1360m3/h,制冷量:7.2KW 制热量:4.32KW； (4)安装方式:吊顶安装 (5)增加费:管井、高层建筑增加费、操作高度增加费； (6)其他:应满足招标文件、图纸、施工及验收等相关规范规定要求； | 台 | 6 | 1943.1 | 11658.6
245 | 030701004016 | 风机盘管 | (1)名称:风机盘管 (2)设备编号:FP-51 (3)规格:风量:510m3/h,制冷量:2.7KW ； (4)安装方式:吊顶安装 (5)增加费:管井、高层建筑增加费、操作高度增加费； (6)其他:应满足招标文件、图纸、施工及验收等相关规范规定要求； | 台 | 2 | 1102.39 | 2204.78
246 | 030404031001 | 小电器 | (1)名称:温控器（带联网功能） (6)增加费:管井、高层建筑增加费、操作高度增加费； (7)其他:应满足招标文件、图纸、施工及验收等相关规范规定要求； | 个 | 20 | 428.95 | 8579
247 | 030702008010 | 柔性软风管 | (1)名称:风管软接头 (2)材质:不燃材料制作的柔性短管 (3)连接方式:连接方式为角钢法兰 (4)增加费:管井、高层建筑增加费、操作高度增加费； (5)其他:应满足招标文件、图纸、施工及验收等相关规范规定要求； | m2 | 44.71 | 661.29 | 29566.28
本页小计 | [6 empty] | 72738.95
248 | 030702001033 | 碳钢通风管道 | (1)名称:镀锌风管制作安装 (2)材质、板材厚度:镀锌钢板 δ=0.5mm (3)形状:矩形 (4)规格:D(b)≤320mm (5)管件、法兰等附件及支架设计要求:风管法兰、消声弯头、三通等管件、加固框、普通支吊架/综合成品支吊架制作安装 (6)接口形式:咬口 (7)连接方式:风管连接方式为角钢法兰 (8)增加费:管井、高层建筑增加费、操作高度增加费； (9)其他:应满足招标文件、图纸、施工及验收等相关规范规定要求； | m2 | 133 | 202.63 | 26949.79
249 | 030702001034 | 碳钢通风管道 | (1)名称:镀锌风管制作安装 (2)材质、板材厚度:镀锌钢板 δ=0.6mm (3)形状:矩形 (4)规格:320mm<D(b)≤450mm (5)管件、法兰等附件及支架设计要求:风管法兰、消声弯头、三通等管件、加固框、普通支吊架/综合成品支吊架制作安装 (6)接口形式:咬口 (7)连接方式:风管连接方式为角钢法兰 (8)增加费:管井、高层建筑增加费、操作高度增加费； (9)其他:应满足招标文件、图纸、施工及验收等相关规范规定要求； | m2 | 16.15 | 166.23 | 2684.61
250 | 030702001035 | 碳钢通风管道 | (1)名称:镀锌风管制作安装 (2)材质、板材厚度:镀锌钢板 δ=0.75mm (3)形状:矩形 (4)规格:630mm<D(b)≤1000mm (5)管件、法兰等附件及支架设计要求:风管法兰、消声弯头、三通等管件、加固框、普通支吊架/综合成品支吊架制作安装 (6)接口形式:咬口 (7)连接方式:风管连接方式为角钢法兰 (8)增加费:管井、高层建筑增加费、操作高度增加费； (9)其他:应满足招标文件、图纸、施工及验收等相关规范规定要求； | m2 | 77.48 | 139.04 | 10772.82
本页小计 | [6 empty] | 40407.22
251 | 031208002004 | 管道绝热 | (1)名称:管道保温 (2)绝热材料品种:B1级铝箔柔性发泡橡塑保温管； (3)绝热厚度:含管道上的阀门保温，厚度满足设计要求； (4)增加费:管井、地下室增加费、操作高度增加费等费用综合考虑； (5)其他:应满足招标文件、图纸、施工及验收等相关规范规定要求； | m3 | 10.8 | 3700.52 | 39965.62
252 | 030702001036 | 碳钢通风管道 | (1)名称:风管穿墙套管制作安装 (2)材质:镀锌钢板 δ=1.6mm (3)填充材质:采用不燃绝热材料填塞紧实 (4)附件:包含开孔、孔洞防火封堵 (5)增加费:管井、高层建筑增加费、操作高度增加费； (6)其他:应满足招标文件、图纸、施工及验收等相关规范规定要求； | m2 | 24.88 | 258.13 | 6422.27
253 | 030703011051 | 铝及铝合金风口、散流器 | (1)名称:双层百叶风口 (2)规格:300*200 (3)增加费:管井、高层建筑增加费、操作高度增加费； (4)其他:应满足招标文件、图纸、施工及验收等相关规范规定要求； | 个 | 9 | 102.48 | 922.32
254 | 030703011052 | 铝及铝合金风口、散流器 | (1)名称:双层百叶风口 (2)规格:300*300 (3)增加费:管井、高层建筑增加费、操作高度增加费； (4)其他:应满足招标文件、图纸、施工及验收等相关规范规定要求； | 个 | 31 | 115.53 | 3581.43
255 | 030703011053 | 铝及铝合金风口、散流器 | (1)名称:方形散流器 (2)规格:600*600 (3)增加费:管井、高层建筑增加费、操作高度增加费； (4)其他:应满足招标文件、图纸、施工及验收等相关规范规定要求； | 个 | 25 | 265.24 | 6631
256 | 030703011055 | 铝及铝合金风口、散流器 | (1)名称:回风口（带过滤网） (2)规格:1000*300 (3)增加费:管井、高层建筑增加费、操作高度增加费； (4)其他:应满足招标文件、图纸、施工及验收等相关规范规定要求； | 个 | 25 | 471.7 | 11792.5
257 | 030703001046 | 碳钢阀门 | (1)名称:风管蝶阀 (2)规格:250*160 (3)增加费:管井、高层建筑增加费、操作高度增加费； (4)其他:应满足招标文件、图纸、施工及验收等相关规范规定要求； | 个 | 6 | 147.63 | 885.78
本页小计 | [6 empty] | 70200.92
258 | 030703001047 | 碳钢阀门 | (1)名称:对开多叶调节阀 (2)规格:400*250 (3)增加费:管井、高层建筑增加费、操作高度增加费； (4)其他:应满足招标文件、图纸、施工及验收等相关规范规定要求； | 个 | 7 | 177.48 | 1242.36
259 | 031208003011 | 通风管道绝热 | (1)名称:防火包裹 (2)绝热材料品种:高温耐火岩棉材料 (3)耐火要求:满足风管穿墙耐火极限1.5h~3h要求 (3)增加费:管井、高层建筑增加费、操作高度增加费； (4)其他:应满足招标文件、图纸、施工及验收等相关规范规定要求； | m3 | 15 | 684.38 | 10265.7
260 | 031301005039 | 支/吊架、基础型钢 | 1.除锈级别:风管管道支吊架除锈级防腐 2.涂刷遍数、漆膜厚度:防锈漆二遍; 3.增加费:管井、地下室增加费、操作高度增加费等费用综合考虑 4.其他:应满足招标文件、图纸、施工及验收等相关规范规定要求； | kg | 1788.34 | 1.16 | 2074.47
|  | 空调水系统 |  |  |  |  | 83181.9
261 | 031001008014 | 塑料管 | (1)名称:冷凝水管 (2)材质:UPVC (3)规格:DN25 (4)连接形式:粘接 (5)压力试验及吹、洗设计要求:管道消毒、冲洗 (6)增加费:管井、高层建筑增加费、操作高度增加费； (7)其他:应满足招标文件、图纸、施工及验收等相关规范规定要求； | m | 153.74 | 26.8 | 4120.23
262 | 031001008015 | 塑料管 | (1)名称:冷凝水管 (2)材质:UPVC (3)规格:DN32 (4)连接形式:粘接 (5)压力试验及吹、洗设计要求:管道消毒、冲洗 (6)增加费:管井、高层建筑增加费、操作高度增加费； (7)其他:应满足招标文件、图纸、施工及验收等相关规范规定要求； | m | 51.07 | 32.36 | 1652.63
263 | 031001002017 | 镀锌钢管 | (1)名称:镀锌钢管 (2)规格:DN20 (3)连接形式:螺纹连接 (4)压力试验及吹、洗设计要求:水压试验、管道消毒、冲洗 (5)增加费:管井、高层建筑增加费、操作高度增加费； (6)其他:应满足招标文件、图纸、施工及验收等相关规范规定要求； | m | 291.46 | 51.63 | 15048.08
本页小计 | [6 empty] | 34403.47
264 | 031001002018 | 镀锌钢管 | (1)名称:镀锌钢管 (2)规格:DN25 (3)连接形式:螺纹连接 (4)压力试验及吹、洗设计要求:水压试验、管道消毒、冲洗 (5)增加费:管井、高层建筑增加费、操作高度增加费； (6)其他:应满足招标文件、图纸、施工及验收等相关规范规定要求； | m | 9.75 | 65.25 | 636.19
265 | 031001003008 | 镀锌钢管 | (1)名称:镀锌钢管 (2)规格:DN40 (3)连接形式:螺纹连接 (4)压力试验及吹、洗设计要求:水压试验、管道消毒、冲洗 (5)增加费:管井、高层建筑增加费、操作高度增加费； (6)其他:应满足招标文件、图纸、施工及验收等相关规范规定要求； | m | 164 | 80.14 | 13142.96
266 | 031001003009 | 钢管 | (1)名称:无缝钢管 (2)规格:DN200 (3)连接形式:焊接 (4)压力试验及吹、洗设计要求:水压试验、管道消毒、冲洗 (5)增加费:管井、高层建筑增加费、操作高度增加费； (6)其他:应满足招标文件、图纸、施工及验收等相关规范规定要求； | m | 5 | 313.83 | 1569.15
267 | 031002001056 | 螺纹阀门 | (1)名称:电动二通阀 (2)规格:DN25 (3)连接形式:螺纹连接 (4)增加费:管井、高层建筑增加费、操作高度增加费； (5)其他:应满足招标文件、图纸、施工及验收等相关规范规定要求； | 个 | 20 | 266.37 | 5327.4
268 | 031002001057 | 螺纹阀门 | (1)名称:闸阀 (2)规格:DN25 (3)连接形式:螺纹连接 (4)增加费:管井、高层建筑增加费、操作高度增加费； (5)其他:应满足招标文件、图纸、施工及验收等相关规范规定要求； | 个 | 40 | 165.95 | 6638
269 | 031002001058 | 螺纹阀门 | (1)类型:不锈钢金属软接头 (2)规格:DN25 (3)连接形式:螺纹连接 (4)增加费:管井、高层建筑增加费、操作高度增加费； (5)其他:应满足招标文件、图纸、施工及验收等相关规范规定要求； | 个 | 40 | 134.98 | 5399.2
本页小计 | [6 empty] | 32712.9
270 | 031208002005 | 管道绝热 | (1)名称:管道保温 (2)绝热材料品种:B1级铝箔柔性发泡橡塑保温管； (3)绝热厚度:含管道上的阀门保温，厚度满足设计要求； (4)增加费:管井、地下室增加费、操作高度增加费等费用综合考虑； (5)其他:应满足招标文件、图纸、施工及验收等相关规范规定要求； | m3 | 4.59 | 3700.52 | 16985.39
271 | 031301005040 | 支/吊架、基础型钢 | (1)名称:管道支架制作安装 (2)普通支吊架/综合成品支吊架制作安装、除锈、刷油、标识等全部工作内容 (3)涂刷遍数、漆膜厚度:防锈漆二遍; (4)增加费:管井、地下室增加费、操作高度增加费等费用综合考虑 (5)其他:应满足招标文件、图纸、施工及验收等相关规范规定要求； | kg | 496.77 | 25.49 | 12662.67
|  | 通风工程检测、调试 |  |  |  |  | 121456.09
272 | 030704001002 | 通风工程检测、调试 | (1)名称:公区空调通风工程检测、调试 (2)增加费:管井、高层建筑增加费、操作高度增加费； (3)其它:应满足招标文件、图纸、施工及验收等相关规范规定要求； | 系统 | 1 | 121456.09 | 121456.09
本页小计 | [6 empty] | 151104.15
合计 | [6 empty] | 12913919.17

## E.2 措施项目清单计价表
E.2 措施项目清单计价表
工程名称：23栋 公共实验室-暖通工程 |  |  | 标段：海洋大学（一期）建设项目实验室工艺工程Ⅰ标段 |  |  | 第 1 页 共 2 页
序号 | 项目编码 | 项目名称 | 工作内容 | 计量单位 | 工程量 | 金额（元）
[6 empty] | 综合单价 | 合价
1 | 1 | 安全文明施工费 |  | 项 | 1 | 278722.55 | 278722.55
1.1 | (1) | 安全文明施工费(按费率计算) |  | 项 | 1 | 226380.29 | 226380.29
1.2 | (2) | 安全文明施工费(按清单列项) |  | 项 | 1
1.2.1 | (2.1) | 装配式钢结构围挡（施工现场与外部环境隔离） |  | 项 | 1
1.2.2 | (2.2) | PVC围挡（施工现场与外部环境隔离） |  | 项 | 1
1.2.3 | (2.3) | 铁马（施工现场与外部环境隔离） |  | 项 | 1
1.2.4 | (2.4) | 水马（施工现场与外部环境隔离） |  | 项 | 1
1.2.5 | (2.5) | 施工废弃物、装修废弃物外运和处置 |  | 项 | 1
1.2.6 | (2.6) | 隔音屏、声屏障 |  | 项 | 1
1.2.7 | (2.7) | 施工区裸土覆盖 |  | 项 | 1
1.2.8 | (2.8) | 施工区临时排水沟 |  | 项 | 1
1.2.9 | (2.9) | 施工区临时集水井（沉砂井） |  | 项 | 1
1.3 | (3) | 产业工人职业训练专项经费 |  | 项 | 1 | 52342.26 | 52342.26
2 | 2 | 履约担保手续费 |  | 项 | 1
3 | 3 | 夜间施工增加费 |  | 项 | 1
4 | 4 | 赶工措施费 |  | 项 | 1
5 | 5 | 冬雨季施工费 |  | 项 | 1
6 | 6 | 已完成工程及设备保护费 |  | 项 | 1
7 | 7 | 地上地下设施及建筑物的临时保护费 |  | 项 | 1
8 | 8 | 二次搬运费 |  | 项 | 1
9 | 9 | 脚手架费 |  | 项 | 1 | 171646.93 | 171646.93
9.1 | AB001004 | 脚手架费 |  | 100元 | 1 | 171646.93 | 171646.93
9.1.1 | 031106-45 | 通风空调工程 脚手架搭拆费 | 搭拆脚手架的增加费用。 | 100元 | 16480.3101 | 3.96 | 65282.99
9.1.2 | 031106-44 | 给排水、燃气工程 脚手架搭拆费 | 搭拆脚手架的增加费用。 | 100元 | 3300.8911 | 6.6 | 21792.88
9.1.3 | 031106-47 | 刷油工程 脚手架搭拆费 | 搭拆脚手架的增加费用。 | 100元 | 481.0486 | 10.58 | 5091.12
本页小计 | [6 empty] | 450369.48
9.1.4 | 031106-48 | 防腐蚀工程 脚手架搭拆费 | 搭拆脚手架的增加费用。 | 100元 | 95.9063 | 15.87 | 1522.52
9.1.5 | 031106-49 | 绝热工程 脚手架搭拆费 | 搭拆脚手架的增加费用。 | 100元 | 2946.4046 | 26.45 | 77957.42
10 | 10 | 垂直运输机械费 |  | 项 | 1
11 | 11 | 大型机械设备进出场及安拆费 |  | 项 | 1
12 | 12 | 施工排水、降水费 |  | 项 | 1
13 | 13 | 专业工程措施项目费 |  | 项 | 1
13.1 | 13.1 | 组装平台 |  | 项 | 1
13.2 | 13.2 | 设备、管道施工的防冻和焊接保护措施 |  | 项 | 1
13.3 | 13.3 | 压力容器和高压管道的检验 |  | 项 | 1
13.4 | 13.4 | 焦炉施工大棚 |  | 项 | 1
13.5 | 13.5 | 焦炉供炉、热态工程 |  | 项 | 1
13.6 | 13.6 | 管道安装后的充气保护措施 |  | 项 | 1
13.7 | 13.7 | 隧道内施工的通风、供水、供电、供气照明及通讯设施 |  | 项 | 1
13.8 | 13.8 | 长输管道施工措施 |  | 项 | 1
13.9 | 13.9 | 格架式抱杆 |  | 项 | 1
14 | 14 | 其他 |  | 项 | 1
本页小计
合计 | [6 empty] | 450369.48
注：措施项目清单中的安全文明施工费属于不可竞争项目，其计价应符合本指引及深圳市相关规定。

## E.4 其他项目清单计价表
E.4 其他项目清单计价表
工程名称：23栋 公共实验室-暖通工程 |  | 标段：海洋大学（一期）建设项目实验室工艺工程Ⅰ标段 |  | 第 1 页 共 1 页
序号 | 项目名称 |  | 金额（元） | 备注
1 | 暂列金额 |  |  | (分部分项费+措施项目费)*暂列金额费率(5%～10%)
2 | 专业工程暂估价
3 | 计日工
4 | 总承包服务费
5 | 发承包双方约定的其他项目
6 | 材料暂估价 |  |  | 仅统计汇总材料暂估价总金额，材料暂估价应计入清单项目综合单价，不重复计入建安工程费中
合计

## E.5 增值税计价表
E.5 增值税计价表
工程名称：23栋 公共实验室-暖通工程 |  |  | 标段：海洋大学（一期）建设项目实验室工艺工程Ⅰ标段 |  | 第 1 页 共 1 页
序号 | 项目名称 | 计算基础说明 |  | 计算基础 | 税率（%） | 金额（元）
1 | 增值税 | 分部分项工程+措施项目+其他项目-专业工程暂估价 |  | 13364288.65 | 9 | 1202785.98
合 计 | [5 empty] | 1202785.98

## E.7 暂列金额明细表
E.7 暂列金额明细表
工程名称：23栋 公共实验室-暖通工程 |  | 标段：海洋大学（一期）建设项目实验室工艺工程Ⅰ标段 |  | 第 1 页 共 1 页
序号 | 项目名称 | 计量单位 | 暂列金额（元） | 备注
1 | 暂列金额 | 项 |  | (分部分项费+措施项目费)*暂列金额费率(5%～10%)
合计