## 封面
中国石油化工股份有限公司茂名分公司
拟对1#苯乙烯装置拆卖一体评估项目
资产估值明细表
估值基准日：2025年2月28日
产权持有单位：中国石油化工股份有限公司茂名分公司
产权持有单位负责人：尹兆林
产权持有单位填表人：凌康妹
填表日期：2025年3月25日

## 1-汇总表
资产估值结果汇总表
表1
估值基准日：2025年2月28日
产权持有单位：中国石油化工股份有限公司茂名分公司 |  |  |  |  | 金额单位：人民币万元
项 目 |  | 账面价值 | 估值价值 | 增减值 | 增值率％
|  | A | B | C=B-A | D=C/A×100%
1 | 流动资产
2 | 非流动资产 | 0 | 0 | 0 | 0
3 | 其中：可供出售金融资产
4 | 持有至到期投资
5 | 长期应收款
6 | 长期股权投资
7 | 投资性房地产
8 | 固定资产 | 0 | 0 | 0 | 0
9 | 在建工程 |  | 0 | 0 | 0
10 | 工程物资
11 | 固定资产清理
12 | 生产性生物资产
13 | 油气资产
14 | 无形资产 |  |  | 0 | 0
15 | 开发支出
16 | 商誉
17 | 长期待摊费用
18 | 递延所得税资产
19 | 其他非流动资产
20 | 资产总计 | 0 | 0 | 0 | 0
21 | 流动负债 | 0
22 | 非流动负债 | 0
23 | 负债合计 | 0
24 | 净资产（所有者权益） | 0
估值机构： 北京芊海房地产土地资产评估有限公司

## 2-分类汇总
资产估值结果分类汇总表
表2
估值基准日：2025年2月28日
产权持有单位：中国石油化工股份有限公司茂名分公司 | [5 empty] | 金额单位：人民币元
序号 | 科目名称 | 审计前账面值 | 账面价值 | 估值价值 | 增减值 | 增值率%
1 | 一、流动资产合计 | 0 | 0 | 0 | 0 | 0
2 | 货币资金 | 0
3 | 交易性金融资产 | 0
4 | 应收票据 | 0
5 | 应收账款 | 0
6 | 预付款项 | 0
7 | 应收利息 | 0
8 | 应收股利 | 0
9 | 其他应收款 | 0
10 | 存货 | 0
11 | 一年内到期的非流动资产 | 0
12 | 其他流动资产 | 0
13 | 二、非流动资产合计 | #REF! | 0 | 0 | 0 | 0
14 | 可供出售金融资产 | 0
15 | 持有至到期投资 | 0
16 | 长期应收款 | 0
17 | 长期股权投资 | 0
18 | 投资性房地产 | 0
19 | 固定资产 | #REF! |  |  | 0 | 0
20 | 在建工程 | 0 |  | 0 | 0 | 0
21 | 工程物资 | 0
22 | 固定资产清理 | 0
23 | 生产性生物资产 | 0
24 | 油气资产 | 0
25 | 无形资产 | #REF!
26 | 开发支出 | 0
27 | 商誉 | 0
28 | 长期待摊费用 | 0
29 | 递延所得税资产 | 0
30 | 其他非流动资产 | 0
31 | 三、资产总计 | #REF! | 0 | 0 | 0 | 0
32 | 四、流动负债合计 | 0 | 0 | 0 | 0 | 0
33 | 短期借款 | 0 | 0 | 0 | 0 | 0
34 | 交易性金融负债 | 0 | 0 | 0 | 0 | 0
35 | 应付票据 | 0 | 0 | 0 | 0 | 0
36 | 应付账款 | 0 | 0 | 0 | 0 | 0
37 | 预收款项 | 0 | 0 | 0 | 0 | 0
38 | 应付职工薪酬 | 0 | 0 | 0 | 0 | 0
39 | 应交税费 | 0 | 0 | 0 | 0 | 0
40 | 应付利息 | 0 | 0 | 0 | 0 | 0
41 | 应付股利 | 0 | 0 | 0 | 0 | 0
42 | 其他应付款 | 0 | 0 | 0 | 0 | 0
43 | 一年内到期的非流动负债 | 0 | 0 | 0 | 0 | 0
44 | 其他流动负债 | 0 | 0 | 0 | 0 | 0
45 | 五、非流动负债合计 | 0 | 0 | 0 | 0 | 0
46 | 长期借款 | 0 | 0 | 0 | 0 | 0
47 | 应付债券 | 0 | 0 | 0 | 0 | 0
48 | 长期应付款 | 0 | 0 | 0 | 0 | 0
49 | 专项应付款 | 0 | 0 | 0 | 0 | 0
50 | 预计负债 | 0 | 0 | 0 | 0 | 0
51 | 递延所得税负债 | 0 | 0 | 0 | 0 | 0
52 | 其他非流动负债 | 0 | 0 | 0 | 0 | 0
53 | 六、负债总计 | 0 | 0 | 0 | 0 | 0
54 | 七、净资产（所有者权益） | #REF! | 0 | 0 | 0 | 0
估值机构： 北京芊海房地产土地资产评估有限公司

## 表4-10固定资产评估汇总表 (hidden)
固定资产评估汇总表
表4-10
估值基准日：2025年2月28日
产权持有单位：中国石油化工股份有限公司茂名分公司 | [8 empty] | 金额单位：人民币元
编号 | 科目名称 | 账面价值 |  | 评估价值 |  | 增值额 |  | 增值率%
|  | 原值 | 净值 | 原值 | 净值 | 原值 | 净值 | 原值 | 净值
| 房屋建筑物类合计 | 0 | 0 | 0 | 0
4-10-1 | 固定资产-房屋建筑物 | 0 | 0
4-10-2 | 固定资产-构筑物及其他辅助设施
4-10-3 | 固定资产-管道及沟槽
| 设备类合计 | 0 | 0 | 0 | 0 | 0 | 0 | #DIV/0! | #DIV/0!
4-10-4 | 固定资产-机器设备
4-10-5 | 固定资产-车辆
4-10-6 | 固定资产-电子设备
4-10-7 | 固定资产—土地
固定资产合计 |  | 0 | 0 | 0 | 0 | 0 | 0 | #DIV/0! | #DIV/0! | #DIV/0!
减：固定资产减值准备 |  |  |  | 0 | 0
固定资产合计 |  | 0 | 0 | 0 | 0 | 0 | 0 | #DIV/0! | #DIV/0!

## 表4-10-1房屋建筑物（拆除） (hidden)
固定资产-房屋建筑物评估明细表
表4-10-1
评估基准日：2025年2月28日
产权持有单位：中国石油化工股份有限公司茂名分公司
序号 | 资产编号 | 资产名称 | 结构 | 面积 /体积 | 单位 | 层数 | 启用日期 | 制造厂家 | 是否报废 | 工程量（kg） | [6 empty] | 账面原值 | 账面净值 | 评估原值 | 成新率 | 评估净值 | 备注
[10 empty] | 其他 | 碳钢 | 铝 | 不锈钢 | 铜 | 空调 | 电机
900×5100×4600
[23 empty] | 3047490 | 2956065.3 | 91424.7
[22 empty] | 11.3×6.5×1 | 27430 | 26607.1 | 822.9
[22 empty] | 11×16×1.5 | 41600 | 40352 | 1248
[23 empty] | 272100 | 263937 | 8163
[23 empty] | 617270 | 598751.9 | 18518.1
[23 empty] | 2049850 | 1988354.5 | 61495.5
[23 empty] | 3783444.35 | 445936.83 |  | 18961.29 | 18392.45 | 568.84
[22 empty] | (228+80)×6.3 | 797260 | 773342.2 | 23917.8
核实绿色的数量单位是什么
合计 | [16 empty] | 0 | 0 | 0 |  | 0
减：房屋建筑物减值准备
合计 | [16 empty] | 0 | 0 | 0 |  | 0
#REF! | [16 empty] | 评估人员：
#REF!

## 表4-10-4机器设备（拟保留） (hidden)
固定资产-机器设备评估申报明细表
表4-10-1
评估基准日：2024年5月31日
产权持有单位：武汉钢铁石化工业气体有限责任公司
序号 | 资产编号 | 资产名称 | 资产类别名称 | 面积/规格/型号 | 单位 | 数量 | 启用日期 | 制造厂家 | 是否报废 | 工程量（kg） | [6 empty] | 账面原值 | 账面净值 | 评估原值 | 成新率 | 评估净值 | 备注 | 净残值率
[10 empty] | 其他 | 碳钢 | 铝 | 不锈钢 | 铜 | 空调 | 电机
合计 | [16 empty] | 0 | 0 | 0 |  | 0
减：机器设备减值准备
合计 | [16 empty] | 0 | 0 | 0 |  | 0
#REF! | [16 empty] | 评估人员：
#REF!

## 表4-9-1在建工程（1#苯乙烯装置）
固定资产－在建工程估值明细表（1#苯乙烯装置）
表4-9-1
估值基准日：2025年2月28日
产权持有单位：中国石油化工股份有限公司茂名分公司 | [34 empty] | 金额单位：人民币元
序号 | 资产编号 | 资产名称 | 类目 | 在建工程项目名称 | 规格型号 | 单位 | 数量 | 启用日期 | 制造厂家 | 主材 | [12 empty] | 账面原值 | 累计折旧 | 账面净值 | 减值准备 | 账面净额 | 拆除后变现收入 | 拆除清理费 | 评估净值 | 拆除后主材变现收入 | 拆除清理费用 | 估值价值 | 增值率% | 备注
[11 empty] | 普通碳钢（kg） | 不锈钢（kg） | 电动机（kg） | 铜/电缆（kg） | 铝（kg） | 空调（kg） | 其他 | 建筑物（平方米） | 建筑物（立方米） | 建筑物钢筋含量（kg） | 构筑物（立方米） | 构筑物钢筋含量（kg） | [8 empty] | 拆除后主材变现收入 | 拆除清理费用 | 评估净值
1 |  | 护栏扶手 | 构筑物 | 化工废气排口合规性改造 | Φ48.3×3.5mm Q235B+Zn GB/T 3091 | 项 | 1 |  |  | 20# | [23 empty] | 0 | 非报废
2 |  | 护栏扶手 | 构筑物 | 化工废气排口合规性改造 | Φ33.7×3.2mm Q235B+Zn GB/T 3091 | 项 | 1 |  |  | 20# | [23 empty] | 0 | 非报废
3 |  | 采样口接管 | 其他（机械设备） | 化工废气排口合规性改造 | Φ114×6 06Cr18Ni11Ti GB14976 | 项 | 1 |  |  | 20# | [23 empty] | 0 | 非报废
4 |  | 梯子平台 | 构筑物 | 化工废气排口合规性改造 | Φ2575×39400 BG-2/1 Q235B | 项 | 1 |  |  | 20# | [23 empty] | 0 | 非报废
5 |  | 栏杆 | 构筑物 | 化工废气排口合规性改造 | H=1200 Q235B+Zn | 项 | 1 |  |  | 20# | [23 empty] | 0 | 非报废
6 |  | 安全阀 | 其他（机械设备） | 化工苯乙烯装置完善三剂罐仪表控制设施 | YFWA40C-150LbR | 项 | 1 |  |  | 20# | [23 empty] | 0 | 非报废
7 |  | 安全阀 | 其他（机械设备） | 化工苯乙烯装置完善三剂罐仪表控制设施 | YFWA40C-150LbR | 项 | 1 |  |  | 20# | [23 empty] | 0 | 非报废
8 |  | 立式圆形容器FA411 | 其他（机械设备） | 化工苯乙烯装置完善三剂罐仪表控制设施 | Φ900×2000×8 S31608 Ⅱ类 | 项 | 1 |  |  | 20# | [23 empty] | 0 | 非报废
9 |  | 自力式压力调节阀 | 其他（机械设备） | 化工苯乙烯装置完善三剂罐仪表控制设施 | 直接作用型 CL150 3/4" | 项 | 1 |  |  | 20# | [23 empty] | 0 | 非报废
10 |  | 自力式压力调节阀 | 其他（机械设备） | 化工苯乙烯装置完善三剂罐仪表控制设施 | 指挥器操作型 CL150 1" A | 项 | 1 |  |  | 20# | [23 empty] | 0 | 非报废
11 |  | 气动隔膜泵 | 其他（机械设备） | 化工苯乙烯装置完善三剂罐仪表控制设施 | 1～10m3/h 甲醇 -20～150℃/0.1～0.2MPa | 项 | 1 |  |  | 20# | [23 empty] | 0 | 非报废
12 |  | 气动隔膜泵 | 其他（机械设备） | 化工苯乙烯装置完善三剂罐仪表控制设施 | 1～10m3/h 甲醇 -20～150℃/0.1～0.2MPa | 项 | 1 |  |  | 20# | [23 empty] | 0 | 非报废
13 |  | 篮式过滤器 | 其他（机械设备） | 化工苯乙烯装置完善三剂罐仪表控制设施 | SRBⅠ CL150 DN40 30目 RF 316 | 项 | 1 |  |  | 20# | [23 empty] | 0 | 非报废
14 |  | 篮式过滤器 | 其他（机械设备） | 化工苯乙烯装置完善三剂罐仪表控制设施 | SRBⅠ CL150 DN40 30目 RF 316 | 项 | 1 |  |  | 20# | [23 empty] | 0 | 非报废
15 |  | TBC甲醇管线 | 其他（机械设备） | 化工苯乙烯装置完善三剂罐仪表控制设施 | Ф48×4 06Cr17Ni12Mo2 GB/T14976-2012 | 项 | 1 |  |  | 06Cr17Ni12Mo2 | [23 empty] | 0 | 非报废
16 |  | TBC甲醇管线 | 其他（机械设备） | 化工苯乙烯装置完善三剂罐仪表控制设施 | Ф34×3.5 06Cr17Ni12Mo2 GB/T14976-2012 | 项 | 1 |  |  | 06Cr17Ni12Mo2 | [23 empty] | 0 | 非报废
17 |  | TBC甲醇管线 | 其他（机械设备） | 化工苯乙烯装置完善三剂罐仪表控制设施 | Ф48×4 06Cr17Ni12Mo2 GB/T14976-2012 | 项 | 1 |  |  | 06Cr17Ni12Mo2 | [23 empty] | 0 | 非报废
18 |  | TBC甲醇管线 | 其他（机械设备） | 化工苯乙烯装置完善三剂罐仪表控制设施 | Ф34×3.5 06Cr17Ni12Mo2 GB/T14976-2012 | 项 | 1 |  |  | 06Cr17Ni12Mo2 | [23 empty] | 0 | 非报废
19 |  | TBC甲醇管线 | 其他（机械设备） | 化工苯乙烯装置完善三剂罐仪表控制设施 | Ф60×4 06Cr17Ni12Mo2 GB/T14976-2012 | 项 | 1 |  |  | 06Cr17Ni12Mo2 | [23 empty] | 0 | 非报废
20 |  | TBC甲醇管线 | 其他（机械设备） | 化工苯乙烯装置完善三剂罐仪表控制设施 | Ф34×3.5 06Cr17Ni12Mo2 GB/T14976-2012 | 项 | 1 |  |  | 06Cr17Ni12Mo2 | [23 empty] | 0 | 非报废
21 |  | 甲醇气、氮气管线 | 其他（机械设备） | 化工苯乙烯装置完善三剂罐仪表控制设施 | Ф60×4 06Cr17Ni12Mo2 GB/T14976-2012 | 项 | 1 |  |  | 06Cr17Ni12Mo2 | [23 empty] | 0 | 非报废
22 |  | 甲醇气、氮气管线 | 其他（机械设备） | 化工苯乙烯装置完善三剂罐仪表控制设施 | Ф88.9×5.49 20 GB/T8163-2018 | 项 | 1 |  |  | 20# | [23 empty] | 0 | 非报废
23 |  | 氮气管线 | 其他（机械设备） | 化工苯乙烯装置完善三剂罐仪表控制设施 | Ф21.3×3.73 20 GB/T8163-2018 | 项 | 1 |  |  | 20# | [23 empty] | 0 | 非报废
24 |  | 氮气管线 | 其他（机械设备） | 化工苯乙烯装置完善三剂罐仪表控制设施 | Ф21.3×3.73 20 GB/T8163-2018 | 项 | 1 |  |  | 20# | [23 empty] | 0 | 非报废
25 |  | 氮气管线 | 其他（机械设备） | 化工苯乙烯装置完善三剂罐仪表控制设施 | Ф26.7×2.87 06Cr19Ni10 GB/T8163-2018 | 项 | 1 |  |  | 06Cr19Ni10 | [23 empty] | 0 | 非报废
26 |  | 现场数字采集单元 | 其他（机械设备） | 化工火灾系统隐患治理 | TCP/IP | 项 | 1 | [26 empty] | 0 | 非报废
27 |  | 台式分体话站 | 其他（机械设备） | 化工火灾系统隐患治理 | HJ-2A | 项 | 1 | [26 empty] | 0 | 非报废
28 |  | 系统专用电缆 | 电缆 | 化工火灾系统隐患治理 | HAVP 13*32*0.15+4*48*0.2 | 项 | 1 | [26 empty] | 0 | 非报废
29 |  | 接线箱 | 其他（机械设备） | 化工火灾系统隐患治理 | JXH-1B,室内防水,非防爆 | 项 | 1 | [26 empty] | 0 | 非报废
30 |  | 数模转换单元 | 其他（机械设备） | 化工火灾系统隐患治理 | SM606,含发送端、接收端 | 项 | 1 | [26 empty] | 0 | 非报废
31 |  | 火灾系统集成接口卡 | 其他（机械设备） | 化工火灾系统隐患治理 | RS232/RS485接口 | 项 | 1 | [26 empty] | 0 | 非报废
32 |  | Modbus转换网关 | 其他（机械设备） | 化工火灾系统隐患治理 | 支持Modbus接口封装 | 项 | 1 | [26 empty] | 0 | 非报废
33 |  | 立式圆形容器FA-410 | 其他（机械设备） | 化工苯乙烯装置完善三剂罐仪表控制设施 | Φ2400×5800×10 | 项 | 1 |  |  | Q245R | [23 empty] | 0 | 非报废
34 |  | 立式圆形容器FA-418 | 其他（机械设备） | 化工苯乙烯装置完善三剂罐仪表控制设施 | Φ1000×2762×8 | 项 | 1 |  |  | 304 | [23 empty] | 0 | 非报废
35 |  | 卧式圆形容器FA-403 | 其他（机械设备） | 苯乙烯装置罐区苯、甲苯罐废气以及装车油气隐患治理 | Φ 800×2304×8 | 项 | 1 |  |  | 304 | [23 empty] | 0 | 非报废
36 |  | 卧式U型管换热器EA-411 | 其他（机械设备） | 苯乙烯装置罐区苯、甲苯罐废气以及装车油气隐患治理 | Φ 500×5441×10 | 项 | 1 |  |  | 16MnR | [23 empty] | 0 | 非报废
37 |  | 立式电加热器EI-201 | 其他（机械设备） | 苯乙烯装置罐区苯、甲苯罐废气以及装车油气隐患治理 | Φ 690×3398 304 | 项 | 1 |  |  | 304 | [23 empty] | 0 | 非报废
38 |  | 立式容器HX-2501 | 其他（机械设备） | 苯乙烯装置罐区苯、甲苯罐废气以及装车油气隐患治理 | Φ 527×2028×16 | 项 | 1 |  |  | Q345R | [23 empty] | 0 | 非报废
39 |  | 卧式容器FA-202 | 其他（机械设备） | 苯乙烯装置罐区苯、甲苯罐废气以及装车油气隐患治理 | Φ 1000×4050×8 | 项 | 1 |  |  | Q345R | [23 empty] | 0 | 非报废
40 |  | 立式容器FA-110 | 其他（机械设备） | 苯乙烯装置罐区苯、甲苯罐废气以及装车油气隐患治理 | Φ 600×2981×26 | 项 | 1 |  |  | 16MnR | [23 empty] | 0 | 非报废
41 |  | 吸风塔 | 其他（机械设备） | 苯乙烯装置罐区苯、甲苯罐废气以及装车油气隐患治理 | Φ2000×9000 | 项 | 1 |  |  | 16MnR | [23 empty] | 0 | 非报废
42 |  | 罐区废气分液罐V805 | 其他（机械设备） | 苯乙烯装置罐区苯、甲苯罐废气以及装车油气隐患治理 | 0.76M3 | 项 | 1 |  |  | Q245R | [23 empty] | 0 | 非报废
43 |  | 离心通风机CA-907 | 其他（机械设备） | 苯乙烯装置罐区苯、甲苯罐废气以及装车油气隐患治理 | G4-73N08D 18.5KW | 项 | 1 | [26 empty] | 0 | 非报废
44 |  | 离心通风机CA-907S | 其他（机械设备） | 苯乙烯装置罐区苯、甲苯罐废气以及装车油气隐患治理 | G4-73N08D 18.5KW | 项 | 1 | [26 empty] | 0 | 非报废
45 |  | 卧式浮头换热器EA-906B | 其他（机械设备） | 苯乙烯装置罐区苯、甲苯罐废气以及装车油气隐患治理 | Φ700×5561×12 | 项 | 1 |  |  | 16MnR | [23 empty] | 0 | 非报废
合计 | [10 empty] | 0 | 0 | 0 | 0 | 0 | 0 | 0 | [5 empty] | 0 | 0 | 0 | 0 | 0 | 0 | 0 | 0 | 0 | 0 | 0 | 0
减：在建工程减值准备
合计 | [10 empty] | 0 | 0 | 0 | 0 | 0 | 0 | 0 | [5 empty] | 0 | 0 | 0 | 0 | 0 | 0 | 0 | 0 | 0 | 0 | 0 | 0
产权持有单位填表人：凌康妹 | [22 empty] | 估值人员：韩甫仁 |  | 刘英
填表日期：2025年3月25日

## 表4-10-4机器设备 (非固定资产仪表部分非保护性拆除-拍） (hidden)
固定资产－机器设备评估明细表（1#苯乙烯装置实物拆除）
表4-10-4
评估基准日：2025年2月28日
产权持有单位：中国石油化工股份有限公司茂名分公司 | [23 empty] | 金额单位：人民币元
序号 | 资产名称 | 资产类别名称 | 面积/规格/型号 | 单位 | 数量 | 启用日期 | 制造厂家 | 工程量（kg） | [7 empty] | 账面原值 | 累计折旧 | 账面净值 | 减值准备 | 账面净额 | 拆除后变现收入 | 拆除清理费 | 评估净值 | 备注
[8 empty] | 其他 | 碳钢（WCB) | 铝合金 | 不锈钢 | 不锈钢+铝合金 | 铜+橡胶 | 空调 | 其中：电机
1 | 调节阀FV-1121 |  | 3" | 台 | 1 |  |  |  | 30 | [6 empty] | 25000.03 |  | 854.23
2 | 调节阀FV-1301 |  | 3" | 台 | 1 |  |  |  | 30 | [6 empty] | 25000.03 |  | 854.23
3 | 调节阀FV-2201 |  | 0.375" | 台 | 1 |  |  |  | 30 | [6 empty] | 25000.03 |  | 854.23
4 | 调节阀FV-2202 |  | 3" | 台 | 1 |  |  |  | 30 | [6 empty] | 25000.03 |  | 854.23
5 | 调节阀FV-2203 |  | 4" | 台 | 1 |  |  |  | 30 | [6 empty] | 25000.03 |  | 854.23
6 | 调节阀FV-2204 |  | 1.5" | 台 | 1 |  |  |  | 30 | [6 empty] | 25000.03 |  | 854.23
7 | 调节阀FV-2207 |  | 1.5" | 台 | 1 |  |  |  | 30 | [6 empty] | 25000.03 |  | 854.23
8 | 调节阀FV-2209 |  | 0.5" | 台 | 1 |  |  |  | 30 | [6 empty] | 25000.03 |  | 854.23
9 | 调节阀FV-2210 |  | 1" | 台 | 1 |  |  |  | 30 | [6 empty] | 25000.03 |  | 854.23
10 | 调节阀FV-2215 |  | 0.5" | 台 | 1 |  |  |  | 30 | [6 empty] | 25000.03 |  | 854.23
11 | 调节阀FV-2218 |  | 1" | 台 | 1 |  |  |  | 30 | [6 empty] | 25000.03 |  | 854.23
12 | 调节阀FV-2219 |  | 0.5" | 台 | 1 |  |  |  | 30 | [6 empty] | 25000.03 |  | 854.23
13 | 调节阀FV-2225 |  | 0.75" | 台 | 1 |  |  |  | 30 | [6 empty] | 25000.03 |  | 854.23
14 | 调节阀FV-2228 |  | 1.5" | 台 | 1 |  |  |  | 30 | [6 empty] | 25000.03 |  | 854.23
15 | 调节阀FV-2237 |  | 1" | 台 | 1 |  |  |  | 30 | [6 empty] | 25000.03 |  | 854.23
16 | 调节阀FV-2240 |  | 0.375" | 台 | 1 |  |  |  | 20 | [6 empty] | 25000.03 |  | 854.23
17 | 调节阀FV-3028 |  | 1" | 台 | 1 |  |  |  | 30 | [6 empty] | 25000.03 |  | 854.23
18 | 调节阀FV-3194 |  | 4" | 台 | 1 |  |  |  | 30 | [6 empty] | 25000.03 |  | 854.23
19 | 调节阀FV-4003 |  | 0.75" | 台 | 1 |  |  |  | 30 | [6 empty] | 25000.03 |  | 854.23
20 | 调节阀FV-4010 |  | 4" | 台 | 1 |  |  |  | 30 | [6 empty] | 25000.03 |  | 854.23
21 | 调节阀FV-4025 |  | 1.5" | 台 | 1 |  |  |  | 30 | [6 empty] | 25000.03 |  | 854.23
22 | 调节阀LV-2202 |  | 2" | 台 | 1 |  |  |  | 30 | [6 empty] | 25000.03 |  | 854.23
23 | 调节阀LV-2210 |  | 0.75" | 台 | 1 |  |  |  | 30 | [6 empty] | 25000.03 |  | 854.23
24 | 调节阀LV-2221 |  | 0.5" | 台 | 1 |  |  |  | 25 | [6 empty] | 25000.03 |  | 854.23
25 | 调节阀LV-2222 |  | 1.5" | 台 | 1 |  |  |  | 30 | [6 empty] | 25000.03 |  | 854.23
26 | 调节阀LV-2229 |  | 0.25" | 台 | 1 |  |  |  | 20 | [6 empty] | 25000.03 |  | 854.23
27 | 调节阀LV-2301 |  | 1.5" | 台 | 1 |  |  |  | 30 | [6 empty] | 25000.03 |  | 854.23
28 | 调节阀LV-2303 |  | 1.5" | 台 | 1 |  |  |  | 30 | [6 empty] | 25000.03 |  | 854.23
29 | 调节阀LV-3001 |  | 25×19 | 台 | 1 |  |  |  | 30 | [6 empty] | 25000.03 |  | 854.23
30 | 调节阀LV-3002 |  | 1" | 台 | 1 |  |  |  | 30 | [6 empty] | 25000.03 |  | 854.23
31 | 调节阀LV-3005 |  | 1" | 台 | 1 |  |  |  | 30 | [6 empty] | 25000.03 |  | 854.23
32 | 调节阀LV-3029 |  | 2" | 台 | 1 |  |  |  | 30 | [6 empty] | 25000.03 |  | 854.23
33 | 调节阀LV-3039A |  | 80A×65A | 台 | 1 |  |  |  | 30 | [6 empty] | 25000.03 |  | 854.23
34 | 调节阀LV-3039B |  | 80A×65A | 台 | 1 |  |  |  | 30 | [6 empty] | 25000.03 |  | 854.23
35 | 调节阀LV-3043 |  | 2" | 台 | 1 |  |  |  | 30 | [6 empty] | 25000.03 |  | 854.23
36 | 调节阀LV-3048 |  | 0.75" | 台 | 1 |  |  |  | 20 | [6 empty] | 25000.03 |  | 854.23
37 | 调节阀LV-3055 |  | 1" | 台 | 1 |  |  |  | 25 | [6 empty] | 25000.03 |  | 854.23
38 | 调节阀LV-4002 |  | 3" | 台 | 1 |  |  |  | 30 | [6 empty] | 25000.03 |  | 854.23
39 | 调节阀LV-4004 |  | 1" | 台 | 1 |  |  |  | 25 | [6 empty] | 25000.03 |  | 854.23
40 | 调节阀LV-4006 |  | 1" | 台 | 1 |  |  |  | 25 | [6 empty] | 25000.03 |  | 854.23
41 | 调节阀LV-4020 |  | 0.75" | 台 | 1 |  |  |  | 20 | [6 empty] | 25000.03 |  | 854.23
42 | 调节阀LV-4023 |  |  | 台 | 1 |  |  |  | 30 | [6 empty] | 25000.03 |  | 854.23
43 | 调节阀LV-4044 |  | 0.75" | 台 | 1 |  |  |  | 20 | [6 empty] | 25000.03 |  | 854.23
44 | 调节阀LV-4048 |  | 1.5" | 台 | 1 |  |  |  | 30 | [6 empty] | 25000.03 |  | 854.23
45 | 调节阀LV-4053 |  | 0.25" | 台 | 1 |  |  |  | 30 | [6 empty] | 25000.03 |  | 854.23
46 | 调节阀LV-4054 |  |  | 台 | 1 |  |  |  | 30 | [6 empty] | 25000.03 |  | 854.23
47 | 调节阀LV-7001A |  | 3" | 台 | 1 |  |  |  | 30 | [6 empty] | 25000.03 |  | 854.23
48 | 调节阀LV-7001B |  | 2"X1.5" | 台 | 1 |  |  |  | 30 | [6 empty] | 25000.03 |  | 854.23
49 | 调节阀LV-9006 |  | 0.75" | 台 | 1 |  |  |  | 30 | [6 empty] | 25000.03 |  | 854.23
50 | 调节阀PV-1007 |  | 2" | 台 | 1 |  |  |  | 30 | [6 empty] | 25000.03 |  | 854.23
51 | 调节阀PV-1132 |  | 3" | 台 | 1 |  |  |  | 30 | [6 empty] | 25000.03 |  | 854.23
52 | 调节阀PV-2301A |  | 0.375" | 台 | 1 |  |  |  | 30 | [6 empty] | 25000.03 |  | 854.23
53 | 调节阀PV-2301B |  | 1" | 台 | 1 |  |  |  | 25 | [6 empty] | 25000.03 |  | 854.23
54 | 调节阀PV-3026 |  | 2" | 台 | 1 |  |  |  | 30 | [6 empty] | 25000.03 |  | 854.23
55 | 调节阀PV-4057 |  | 1" | 台 | 1 |  |  |  | 25 | [6 empty] | 25000.03 |  | 854.23
56 | 调节阀PV-4061 |  |  | 台 | 1 |  |  |  | 30 | [6 empty] | 25000.03 |  | 854.23
57 | 调节阀PV-4081B |  |  | 台 | 1 |  |  |  | 30 | [6 empty] | 25000.03 |  | 854.23
58 | 调节阀PV-7003A |  | 10" | 台 | 1 |  |  |  | 50 | [6 empty] | 25000.03 |  | 854.23
59 | 调节阀PV-7003B |  | 8" | 台 | 1 |  |  |  | 45 | [6 empty] | 25000.03 |  | 854.23
60 | 调节阀PV-7005A |  | 2"X1.5" | 台 | 1 |  |  |  | 30 | [6 empty] | 25000.03 |  | 854.23
61 | 调节阀PV-7005B |  | 4" | 台 | 1 |  |  |  | 30 | [6 empty] | 25000.03 |  | 854.23
62 | 调节阀PV-7006 |  | 3"X2" | 台 | 1 |  |  |  | 30 | [6 empty] | 25000.03 |  | 854.23
63 | 调节阀PV-7007 |  | 1.5"X1" | 台 | 1 |  |  |  | 26 | [6 empty] | 25000.03 |  | 854.23
64 | 调节阀PV-7020 |  | 50A×50A | 台 | 1 |  |  |  | 30 | [6 empty] | 25000.03 |  | 854.23
65 | 调节阀TV-1165A |  | 2" | 台 | 1 |  |  |  | 30 | [6 empty] | 25000.03 |  | 854.23
66 | 调节阀TV-1165B |  | 3" | 台 | 1 |  |  |  | 30 | [6 empty] | 25000.03 |  | 854.23
67 | 调节阀TV-3109 |  | 2" | 台 | 1 |  |  |  | 30 | [6 empty] | 25000.03 |  | 854.23
68 | 调节阀TV-3126 |  |  | 台 | 1 |  |  |  | 30 | [6 empty] | 25000.03 |  | 854.23
69 | 调节阀TV-3147 |  | 1.5" | 台 | 1 |  |  |  | 30 | [6 empty] | 25000.03 |  | 854.23
70 | 调节阀HV-3201 |  |  | 台 | 1 |  |  |  | 30 | [6 empty] | 25000.03 |  | 854.23
71 | 调节阀UV-5001 |  |  | 台 | 1 |  |  |  | 30 | [6 empty] | 25000.03 |  | 854.23
72 | 调节阀UV-5002 |  |  | 台 | 1 |  |  |  | 30 | [6 empty] | 25000.03 |  | 854.23
73 | 调节阀FV-3192 |  | HengLi | 台 | 1 |  |  |  | 30 | [6 empty] | 25000.03 |  | 854.23
74 | 调节阀LV-4021 |  | KOSO | 台 | 1 |  |  |  | 30 | [6 empty] | 25000.03 |  | 854.23
75 | 调节阀LV-2224 |  |  | 台 | 1 |  |  |  | 30 | [6 empty] | 25000.03 |  | 854.23
76 | 调节阀LV-3056 |  |  | 台 | 1 |  |  |  | 30 | [6 empty] | 25000.03 |  | 854.23
77 | 调节阀HV-3001 |  |  | 台 | 1 |  |  |  | 30 | [6 empty] | 25000.03 |  | 854.23
78 | 开关阀FV-4052 |  | 50-VPE542-4E1D-02A-F 2 3.5W 220Vac 50/60HZ | 台 | 1 |  |  |  | 30 | [6 empty] | 21367.52 |  | 750
79 | 开关阀FV-4061 |  | EK71-SN085SR08 | 台 | 1 |  |  |  | 30 | [6 empty] | 21367.52 |  | 750
80 | 开关阀TV-4043 |  | EK71-SN085SR08 | 台 | 1 |  |  |  | 30 | [6 empty] | 21367.52 |  | 750
81 | 开关阀UV-6101 |  |  | 台 | 1 |  |  |  | 30 | [6 empty] | 21367.52 |  | 750
82 | 开关阀UV-6102 |  |  | 台 | 1 |  |  |  | 30 | [6 empty] | 21367.52 |  | 750
83 | 开关阀UV-6103 |  |  | 台 | 1 |  |  |  | 30 | [6 empty] | 21367.52 |  | 750
84 | 开关阀XV-1001 |  |  | 台 | 1 |  |  |  | 30 | [6 empty] | 21367.52 |  | 750
85 | 开关阀XV-1002 |  |  | 台 | 1 |  |  |  | 30 | [6 empty] | 21367.52 |  | 750
86 | 开关阀XV-1109 |  |  | 台 | 1 |  |  |  | 30 | [6 empty] | 21367.52 |  | 750
87 | 开关阀XV-1109B |  |  | 台 | 1 |  |  |  | 30 | [6 empty] | 21367.52 |  | 750
88 | 开关阀XV-1114 |  |  | 台 | 1 |  |  |  | 30 | [6 empty] | 21367.52 |  | 750
89 | 开关阀XV-1116 |  |  | 台 | 1 |  |  |  | 30 | [6 empty] | 21367.52 |  | 750
90 | 开关阀XV-1125 |  |  | 台 | 1 |  |  |  | 30 | [6 empty] | 21367.52 |  | 750
91 | 开关阀XV-1166 |  |  | 台 | 1 |  |  |  | 30 | [6 empty] | 21367.52 |  | 750
92 | 开关阀XV-2101 |  |  | 台 | 1 |  |  |  | 30 | [6 empty] | 21367.52 |  | 750
93 | 开关阀XV-2201 |  |  | 台 | 1 |  |  |  | 30 | [6 empty] | 21367.52 |  | 750
94 | 开关阀XV-2202 |  |  | 台 | 1 |  |  |  | 30 | [6 empty] | 21367.52 |  | 750
95 | 开关阀XV-3003 |  |  | 台 | 1 |  |  |  | 30 | [6 empty] | 21367.52 |  | 750
96 | 开关阀XV-3004 |  |  | 台 | 1 |  |  |  | 30 | [6 empty] | 21367.52 |  | 750
97 | 开关阀XV-3005 |  |  | 台 | 1 |  |  |  | 30 | [6 empty] | 21367.52 |  | 750
98 | 开关阀XV-3006 |  |  | 台 | 1 |  |  |  | 30 | [6 empty] | 21367.52 |  | 750
99 | 开关阀XV-3007 |  |  | 台 | 1 |  |  |  | 30 | [6 empty] | 21367.52 |  | 750
100 | 开关阀XV-3008 |  |  | 台 | 1 |  |  |  | 30 | [6 empty] | 21367.52 |  | 750
101 | 开关阀XV-3009 |  |  | 台 | 1 |  |  |  | 30 | [6 empty] | 21367.52 |  | 750
102 | 开关阀XV-3010 |  |  | 台 | 1 |  |  |  | 30 | [6 empty] | 21367.52 |  | 750
103 | 开关阀XV-3011 |  |  | 台 | 1 |  |  |  | 30 | [6 empty] | 21367.52 |  | 750
104 | 开关阀XV-3012 |  |  | 台 | 1 |  |  |  | 30 | [6 empty] | 21367.52 |  | 750
105 | 开关阀XV-3013 |  |  | 台 | 1 |  |  |  | 30 | [6 empty] | 21367.52 |  | 750
106 | 开关阀XV-3014 |  |  | 台 | 1 |  |  |  | 30 | [6 empty] | 21367.52 |  | 750
107 | 开关阀XV-3015 |  |  | 台 | 1 |  |  |  | 30 | [6 empty] | 21367.52 |  | 750
108 | 开关阀XV-3016 |  |  | 台 | 1 |  |  |  | 30 | [6 empty] | 21367.52 |  | 750
109 | 开关阀XV-3020 |  |  | 台 | 1 |  |  |  | 30 | [6 empty] | 21367.52 |  | 750
110 | 开关阀XV-3025 |  |  | 台 | 1 |  |  |  | 25 | [6 empty] | 21367.52 |  | 750
111 | 开关阀XV-3251 |  |  | 台 | 1 |  |  |  | 25 | [6 empty] | 21367.52 |  | 750
112 | 开关阀XV-3252 |  |  | 台 | 1 |  |  |  | 25 | [6 empty] | 21367.52 |  | 750
113 | 开关阀XV-3253 |  |  | 台 | 1 |  |  |  | 25 | [6 empty] | 21367.52 |  | 750
114 | 开关阀XV-3254 |  |  | 台 | 1 |  |  |  | 25 | [6 empty] | 21367.52 |  | 750
115 | 开关阀XV-3255 |  |  | 台 | 1 |  |  |  | 25 | [6 empty] | 21367.52 |  | 750
116 | 开关阀XV-3256 |  |  | 台 | 1 |  |  |  | 25 | [6 empty] | 21367.52 |  | 750
117 | 开关阀XV-3261 |  |  | 台 | 1 |  |  |  | 25 | [6 empty] | 21367.52 |  | 750
118 | 开关阀XV-3262 |  |  | 台 | 1 |  |  |  | 25 | [6 empty] | 21367.52 |  | 750
119 | 开关阀XV-3263 |  |  | 台 | 1 |  |  |  | 25 | [6 empty] | 21367.52 |  | 750
120 | 开关阀XV-3264 |  |  | 台 | 1 |  |  |  | 25 | [6 empty] | 21367.52 |  | 750
121 | 开关阀XV-3265 |  |  | 台 | 1 |  |  |  | 25 | [6 empty] | 21367.52 |  | 750
122 | 开关阀XV-3266 |  |  | 台 | 1 |  |  |  | 25 | [6 empty] | 21367.52 |  | 750
123 | 开关阀TV-6100 |  |  | 台 | 1 |  |  |  | 30 | [6 empty] | 21367.52 |  | 750
124 | 液位开关LSL9101 |  | 43522/1.29 | 台 | 1 |  |  |  |  | 1 | [5 empty] | 3000 |  | 610.5
125 | 压力开关PSL9101 |  | 519910111 | 台 | 1 |  |  |  |  | 1 | [5 empty] | 4000 |  | 860.5
126 | 液位开关LSLH5109 |  | 43522/2.6 | 台 | 1 |  |  |  |  | 1 | [5 empty] | 3000 |  | 610.5
127 | 液位开关LSL5108 |  | 43522/1.13 | 台 | 1 |  |  |  |  | 1 | [5 empty] | 3000 |  | 610.5
128 | 压力开关PSL5105 |  | 43522/1.11 | 台 | 1 |  |  |  |  | 1 | [5 empty] | 4000 |  | 860.5
129 | 液位开关LSLH5107 |  | 43522/2.5 | 台 | 1 |  |  |  |  | 1 | [5 empty] | 3000 |  | 610.5
130 | 液位开关LSL5106 |  | 43522/1.12 | 台 | 1 |  |  |  |  | 1 | [5 empty] | 3000 |  | 610.5
131 | 压力开关PSL5104 |  | 43522/1.10 | 台 | 1 |  |  |  |  | 1 | [5 empty] | 4000 |  | 860.5
132 | 液位开关LSL5105 |  | 43522/1.11 | 台 | 1 |  |  |  |  | 1 | [5 empty] | 3000 |  | 610.5
133 | 压力开关PSL5103 |  | 43522/1.9 | 台 | 1 |  |  |  |  | 1 | [5 empty] | 4000 |  | 860.5
134 | 液位开关LSL5104 |  | 43522/1.10 | 台 | 1 |  |  |  |  | 1 | [5 empty] | 3000 |  | 610.5
135 | 压力开关PSL5102 |  | 43522/2.4 | 台 | 1 |  |  |  |  | 1 | [5 empty] | 4000 |  | 860.5
136 | 液位开关LSL5103 |  | 43522/1.9 | 台 | 1 |  |  |  |  | 1 | [5 empty] | 3000 |  | 610.5
137 | 压力开关PSL5101 |  | 43522/2.3 | 台 | 1 |  |  |  |  | 1 | [5 empty] | 4000 |  | 860.5
138 | 液位开关LSLH5101 |  | 43522/2.3 | 台 | 1 |  |  |  |  | 1 | [5 empty] | 3000 |  | 610.5
139 | 液位开关LSLH5102 |  | 43522/2.4 | 台 | 1 |  |  |  |  | 1 | [5 empty] | 3000 |  | 610.5
140 | 液位开关LSL-2013 |  | 43522/1.3 | 台 | 1 |  |  |  |  | 1 | [5 empty] | 3000 |  | 610.5
141 | 液位开关LSL-2014 |  | 43522/1.4 | 台 | 1 |  |  |  |  | 1 | [5 empty] | 3000 |  | 610.5
142 | 压力开关PSL-2013 |  | 43522/1.3 | 台 | 1 |  |  |  |  | 1 | [5 empty] | 4000 |  | 860.5
143 | 压力开关PSL-2014 |  | 43522/1.4 | 台 | 1 |  |  |  |  | 1 | [5 empty] | 4000 |  | 860.5
144 | 液位开关LSL-2011 |  | 43776/2.1 | 台 | 1 |  |  |  |  | 1 | [5 empty] | 3000 |  | 610.5
145 | 液位开关LSL-2012 |  | 43776/2.5 | 台 | 1 |  |  |  |  | 1 | [5 empty] | 3000 |  | 610.5
146 | 压力开关PSL-2011 |  | 43522/1.1 | 台 | 1 |  |  |  |  | 1 | [5 empty] | 4000 |  | 860.5
147 | 压力开关PSL-2012 |  | 43522/1.2 | 台 | 1 |  |  |  |  | 1 | [5 empty] | 4000 |  | 860.5
148 | 液位开关LSL-2009 |  | 43522/1.1 | 台 | 1 |  |  |  |  | 1 | [5 empty] | 3000 |  | 610.5
149 | 液位开关LSL-2010 |  | 43522/1.2 | 台 | 1 |  |  |  |  | 1 | [5 empty] | 3000 |  | 610.5
150 | 压力开关PSL-2010 |  | 43522/1.2 | 台 | 1 |  |  |  |  | 1 | [5 empty] | 4000 |  | 860.5
151 | 压力开关PSL-2009 |  | 43522/1.1 | 台 | 1 |  |  |  |  | 1 | [5 empty] | 4000 |  | 860.5
152 | 液位开关LSL-2007 |  | 43522/1.20 | 台 | 1 |  |  |  |  | 1 | [5 empty] | 3000 |  | 610.5
153 | 液位开关LSL-2008 |  | 43522/1.21 | 台 | 1 |  |  |  |  | 1 | [5 empty] | 3000 |  | 610.5
154 | 压力开关PSL-2007 |  | 519910096 | 台 | 1 |  |  |  |  | 1 | [5 empty] | 4000 |  | 860.5
155 | 压力开关PSL-2008 |  | 43522/1.21 | 台 | 1 |  |  |  |  | 1 | [5 empty] | 4000 |  | 860.5
156 | 液位开关LSL-2005 |  | 43522/1.16 | 台 | 1 |  |  |  |  | 1 | [5 empty] | 3000 |  | 610.5
157 | 液位开关LSL-2006 |  | 43522/1.17 | 台 | 1 |  |  |  |  | 1 | [5 empty] | 3000 |  | 610.5
158 | 压力开关PSH-2005 |  | 9407476 | 台 | 1 |  |  |  |  | 1 | [5 empty] | 4000 |  | 860.5
159 | 压力开关PSH-2006 |  | 9407477 | 台 | 1 |  |  |  |  | 1 | [5 empty] | 4000 |  | 860.5
160 | 液位开关LSL-2003 |  | 43522/1.14 | 台 | 1 |  |  |  |  | 1 | [5 empty] | 3000 |  | 610.5
161 | 液位开关LSL-2004 |  | 43522/1.15 | 台 | 1 |  |  |  |  | 1 | [5 empty] | 3000 |  | 610.5
162 | 压力开关PSH-2003 |  | AISI316.05 | 台 | 1 |  |  |  |  | 1 | [5 empty] | 4000 |  | 860.5
163 | 压力开关PSH-2004 |  | 519910108 | 台 | 1 |  |  |  |  | 1 | [5 empty] | 4000 |  | 860.5
164 | 液位开关LSL-2001 |  | 43776/2.2 | 台 | 1 |  |  |  |  | 1 | [5 empty] | 3000 |  | 610.5
165 | 液位开关LSL-2002 |  | 43776/2.4 | 台 | 1 |  |  |  |  | 1 | [5 empty] | 3000 |  | 610.5
166 | 压力开关PSH-2001 |  | 9407476 | 台 | 1 |  |  |  |  | 1 | [5 empty] | 4000 |  | 860.5
167 | 压力开关PSH-2002 |  | 9407475 | 台 | 1 |  |  |  |  | 1 | [5 empty] | 4000 |  | 860.5
168 | 液位开关LSL8101 |  | 43522/1.28 | 台 | 1 |  |  |  |  | 1 | [5 empty] | 3000 |  | 610.5
169 | 液位开关LSL-3201 |  | 43522/1.5 | 台 | 1 |  |  |  |  | 1 | [5 empty] | 3000 |  | 610.5
170 | 液位开关LSL-3202 |  | 43522/1.6 | 台 | 1 |  |  |  |  | 1 | [5 empty] | 3000 |  | 610.5
171 | 温度开关TSLL6104 |  | 9408758 | 台 | 1 |  |  |  |  | 1 | [5 empty] | 3250 |  | 550.6
172 | 温度开关TSLL6101 |  | 9408754 | 台 | 1 |  |  |  |  | 1 | [5 empty] | 3250 |  | 550.6
173 | 温度开关TSHL6102 |  | 9408755 | 台 | 1 |  |  |  |  | 1 | [5 empty] | 3250 |  | 550.6
174 | 温度开关TSHH6103 |  | 1601635 | 台 | 1 |  |  |  |  | 1 | [5 empty] | 3250 |  | 550.6
175 | 温度开关TSH6105 |  | 9408718 | 台 | 1 |  |  |  |  | 1 | [5 empty] | 3250 |  | 550.6
176 | 温度开关TSL-3207 |  | 9500291 | 台 | 1 |  |  |  |  | 1 | [5 empty] | 3250 |  | 550.6
177 | 温度开关TSHH-3201 |  | 9500287 | 台 | 1 |  |  |  |  | 1 | [5 empty] | 3250 |  | 550.6
178 | 温度开关TSHH-1201B |  | 9407356/57 | 台 | 1 |  |  |  |  | 1 | [5 empty] | 3250 |  | 550.6
179 | 温度开关TSH-1201A |  | 9407356/57 | 台 | 1 |  |  |  |  | 1 | [5 empty] | 3250 |  | 550.6
180 | 温度开关TSH-3206 |  | 9500289 | 台 | 1 |  |  |  |  | 1 | [5 empty] | 3250 |  | 550.6
181 | 温度开关TSH-3204 |  | 9500288 | 台 | 1 |  |  |  |  | 1 | [5 empty] | 3250 |  | 550.6
182 | 温度开关TSH-3200 |  | 9500289 | 台 | 1 |  |  |  |  | 1 | [5 empty] | 3250 |  | 550.6
183 | 温度开关TSH-3017 |  | 519910185 | 台 | 1 |  |  |  |  | 1 | [5 empty] | 3250 |  | 550.6
184 | 温度开关TSH-2002 |  | 9407600 | 台 | 1 |  |  |  |  | 1 | [5 empty] | 3250 |  | 550.6
185 | 温度开关TSH-2001 |  | 9407599 | 台 | 1 |  |  |  |  | 1 | [5 empty] | 3250 |  | 550.6
186 | 温度开关TSH-1210 |  | 9407317 | 台 | 1 |  |  |  |  | 1 | [5 empty] | 3250 |  | 550.6
187 | 温度开关TSH-1202B |  | 9407353/54 | 台 | 1 |  |  |  |  | 1 | [5 empty] | 3250 |  | 550.6
188 | 温度开关TSH-1202A |  | 9407353/54 | 台 | 1 |  |  |  |  | 1 | [5 empty] | 3250 |  | 550.6
189 | 温度开关TSH-1200B |  | 9407355/52 /108336 | 台 | 1 |  |  |  |  | 1 | [5 empty] | 3250 |  | 550.6
190 | 温度开关TSH-1200A |  | 9407355/52 /108336 | 台 | 1 |  |  |  |  | 1 | [5 empty] | 3250 |  | 550.6
191 | 压力开关PSLL6102 |  | 9409137 | 台 | 1 |  |  |  |  | 1 | [5 empty] | 4000 |  | 860.5
192 | 压力开关PSL7009 |  | 5-70893 | 台 | 1 |  |  |  |  | 1 | [5 empty] | 4000 |  | 860.5
193 | 压力开关PSL7008 |  | 5-70923 | 台 | 1 |  |  |  |  | 1 | [5 empty] | 4000 |  | 860.5
194 | 压力开关PSL6107 |  | 9408694 | 台 | 1 |  |  |  |  | 1 | [5 empty] | 4000 |  | 860.5
195 | 压力开关PSL6001 |  | 5-70897 | 台 | 1 |  |  |  |  | 1 | [5 empty] | 4000 |  | 860.5
196 | 压力开关PSL-4115 |  | 519910106 | 台 | 1 |  |  |  |  | 1 | [5 empty] | 4000 |  | 860.5
197 | 压力开关PSL-4114 |  | 519910105 | 台 | 1 |  |  |  |  | 1 | [5 empty] | 4000 |  | 860.5
198 | 压力开关PSL-4110 |  | 519910091 | 台 | 1 |  |  |  |  | 1 | [5 empty] | 4000 |  | 860.5
199 | 压力开关PSL-4109 |  | 519910093 | 台 | 1 |  |  |  |  | 1 | [5 empty] | 4000 |  | 860.5
200 | 压力开关PSL-4108 |  | 519910090 | 台 | 1 |  |  |  |  | 1 | [5 empty] | 4000 |  | 860.5
201 | 压力开关PSL-4107 |  | 519910089 | 台 | 1 |  |  |  |  | 1 | [5 empty] | 4000 |  | 860.5
202 | 压力开关PSL-4104 |  | 519910088 | 台 | 1 |  |  |  |  | 1 | [5 empty] | 4000 |  | 860.5
203 | 压力开关PSL-4103 |  | 519910087 | 台 | 1 |  |  |  |  | 1 | [5 empty] | 4000 |  | 860.5
204 | 压力开关PSL-4102 |  | 519910086 | 台 | 1 |  |  |  |  | 1 | [5 empty] | 4000 |  | 860.5
205 | 压力开关PSL-4101 |  | 519910085 | 台 | 1 |  |  |  |  | 1 | [5 empty] | 4000 |  | 860.5
206 | 压力开关PSL-4070 |  | 519910082 | 台 | 1 |  |  |  |  | 1 | [5 empty] | 4000 |  | 860.5
207 | 压力开关PSHH6106 |  | 9409130 | 台 | 1 |  |  |  |  | 1 | [5 empty] | 4000 |  | 860.5
208 | 压力开关PSH6105 |  | 9408693 | 台 | 1 |  |  |  |  | 1 | [5 empty] | 4000 |  | 860.5
209 | 压力开关PSH-4106 |  | 519910107 | 台 | 1 |  |  |  |  | 1 | [5 empty] | 4000 |  | 860.5
210 | 压力开关PSH-4105 |  | 519910109 | 台 | 1 |  |  |  |  | 1 | [5 empty] | 4000 |  | 860.5
211 | 压力开关PSH-4045 |  | 5-70895 | 台 | 1 |  |  |  |  | 1 | [5 empty] | 4000 |  | 860.5
212 | 压力开关PSH0015 |  | 519910095 | 台 | 1 |  |  |  |  | 1 | [5 empty] | 4000 |  | 860.5
213 | 差压开关PDSLL6104 |  | 9408766 | 台 | 1 |  |  |  |  | 1 | [5 empty] | 4000 |  | 860.5
214 | 差压开关PDSL6103 |  | W108884/3.1 | 台 | 1 |  |  |  |  | 1 | [5 empty] | 4000 |  | 860.5
215 | 差压开关PDSL0051 |  | 519910081 | 台 | 1 |  |  |  |  | 1 | [5 empty] | 4000 |  | 860.5
216 | 差压开关PDSH6101 |  | 9408732 | 台 | 1 |  |  |  |  | 1 | [5 empty] | 4000 |  | 860.5
217 | 差压开关PDSLL-3215 |  | 106255 | 台 | 1 |  |  |  |  | 1 | [5 empty] | 4000 |  | 860.5
218 | 差压开关PDSL-3216 |  | 9500213 | 台 | 1 |  |  |  |  | 1 | [5 empty] | 4000 |  | 860.5
219 | 差压开关PDSL-3214 |  | 9500211 | 台 | 1 |  |  |  |  | 1 | [5 empty] | 4000 |  | 860.5
220 | 差压开关PDSLL-3213 |  | 9614439 | 台 | 1 |  |  |  |  | 1 | [5 empty] | 4000 |  | 860.5
221 | 差压开关PDSL-3212 |  | 9500209 | 台 | 1 |  |  |  |  | 1 | [5 empty] | 4000 |  | 860.5
222 | 差压开关PDSLL-3017 |  | 5-70914 | 台 | 1 |  |  |  |  | 1 | [5 empty] | 4000 |  | 860.5
223 | 差压开关PDSH-3251 |  | 9409534 | 台 | 1 |  |  |  |  | 1 | [5 empty] | 4000 |  | 860.5
224 | 差压开关PDSH-3217 |  | 9500207 | 台 | 1 |  |  |  |  | 1 | [5 empty] | 4000 |  | 860.5
225 | 差压开关PDSH-3211 |  | 9500208 | 台 | 1 |  |  |  |  | 1 | [5 empty] | 4000 |  | 860.5
226 | 差压开关PDSH-3207 |  | 9500206 | 台 | 1 |  |  |  |  | 1 | [5 empty] | 4000 |  | 860.5
227 | 差压开关PDSH-3202 |  | 9500205 | 台 | 1 |  |  |  |  | 1 | [5 empty] | 4000 |  | 860.5
228 | 差压开关PDSHH-3201 |  | 9500204 | 台 | 1 |  |  |  |  | 1 | [5 empty] | 4000 |  | 860.5
229 | 差压开关PDSH-1212 |  | 9407314 | 台 | 1 |  |  |  |  | 1 | [5 empty] | 4000 |  | 860.5
230 | 差压开关PDSH-1204B |  | 9407395/396 | 台 | 1 |  |  |  |  | 1 | [5 empty] | 4000 |  | 860.5
231 | 差压开关PDSH-1204A |  | 9407395/396 | 台 | 1 |  |  |  |  | 1 | [5 empty] | 4000 |  | 860.5
232 | 压力开关PSLL-3205 |  | 1600241 | 台 | 1 |  |  |  |  | 1 | [5 empty] | 4000 |  | 860.5
233 | 压力开关PSLL-2018 |  | 9407596 | 台 | 1 |  |  |  |  | 1 | [5 empty] | 4000 |  | 860.5
234 | 压力开关PSLL-2016 |  | 9407595 | 台 | 1 |  |  |  |  | 1 | [5 empty] | 4000 |  | 860.5
235 | 压力开关PSLL-1211 |  | 9407312 | 台 | 1 |  |  |  |  | 1 | [5 empty] | 4000 |  | 860.5
236 | 压力开关PSLL1203B |  | 9407323/324 | 台 | 1 |  |  |  |  | 1 | [5 empty] | 4000 |  | 860.5
237 | 压力开关PSLL1203A |  | 9407323/323 | 台 | 1 |  |  |  |  | 1 | [5 empty] | 4000 |  | 860.5
238 | 压力开关PSLL-1202A/B |  | 9407321/322 | 台 | 1 |  |  |  |  | 1 | [5 empty] | 4000 |  | 860.5
239 | 压力开关PSLL-1202A |  | 9407321/322 | 台 | 1 |  |  |  |  | 1 | [5 empty] | 4000 |  | 860.5
240 | 压力开关PSLL-1200B |  | 5-70901/70908 | 台 | 1 |  |  |  |  | 1 | [5 empty] | 4000 |  | 860.5
241 | 压力开关PSLL-1200A |  | 5-70901/70908 | 台 | 1 |  |  |  |  | 1 | [5 empty] | 4000 |  | 860.5
242 | 压力开关PSLL-1134 |  | 5-70925 | 台 | 1 |  |  |  |  | 1 | [5 empty] | 4000 |  | 860.5
243 | 压力开关PSLL-1124 |  | 5-70906 | 台 | 1 |  |  |  |  | 1 | [5 empty] | 4000 |  | 860.5
244 | 压力开关PSLL-1112 |  | AD83-255 | 台 | 1 |  |  |  |  | 1 | [5 empty] | 4000 |  | 860.5
245 | 压力开关PSL-3205 |  | 519910099 | 台 | 1 |  |  |  |  | 1 | [5 empty] | 4000 |  | 860.5
246 | 压力开关PSL-3204 |  | 9500189 | 台 | 1 |  |  |  |  | 1 | [5 empty] | 4000 |  | 860.5
247 | 压力开关PSL-3185 |  | 5-70881 | 台 | 1 |  |  |  |  | 1 | [5 empty] | 4000 |  | 860.5
248 | 压力开关PSL-3180 |  | 5-70880 | 台 | 1 |  |  |  |  | 1 | [5 empty] | 4000 |  | 860.5
249 | 压力开关PSL-3164 |  | 5-70899 | 台 | 1 |  |  |  |  | 1 | [5 empty] | 4000 |  | 860.5
250 | 压力开关PSL-3143 |  | 5-70898 | 台 | 1 |  |  |  |  | 1 | [5 empty] | 4000 |  | 860.5
251 | 压力开关PSL-3057 |  | 5-70879 | 台 | 1 |  |  |  |  | 1 | [5 empty] | 4000 |  | 860.5
252 | 压力开关PSL-3042 |  | 5-70882 | 台 | 1 |  |  |  |  | 1 | [5 empty] | 4000 |  | 860.5
253 | 压力开关PSL-2203 |  | 5-70922 | 台 | 1 |  |  |  |  | 1 | [5 empty] | 4000 |  | 860.5
254 | 压力开关PSL-2017 |  | 9407594 | 台 | 1 |  |  |  |  | 1 | [5 empty] | 4000 |  | 860.5
255 | 压力开关PSL-2015 |  | 9407593 | 台 | 1 |  |  |  |  | 1 | [5 empty] | 4000 |  | 860.5
256 | 压力开关PSL-1210 |  | 9407312 | 台 | 1 |  |  |  |  | 1 | [5 empty] | 4000 |  | 860.5
257 | 压力开关PSL-1201B |  | 9407326/327 | 台 | 1 |  |  |  |  | 1 | [5 empty] | 4000 |  | 860.5
258 | 压力开关PSL-1201A |  | 9407326/327 | 台 | 1 |  |  |  |  | 1 | [5 empty] | 4000 |  | 860.5
259 | 压力开关PSHH-1133 |  | 5-70989 | 台 | 1 |  |  |  |  | 1 | [5 empty] | 4000 |  | 860.5
260 | 压力开关PSHH-1131 |  | 5-70907 | 台 | 1 |  |  |  |  | 1 | [5 empty] | 4000 |  | 860.5
261 | 压力开关PSHH-1123 |  | 5-70905 | 台 | 1 |  |  |  |  | 1 | [5 empty] | 4000 |  | 860.5
262 | 压力开关PSHH-1114 |  | 5-70904 | 台 | 1 |  |  |  |  | 1 | [5 empty] | 4000 |  | 860.5
263 | 压力开关PSHH-1111 |  | 5-70902 | 台 | 1 |  |  |  |  | 1 | [5 empty] | 4000 |  | 860.5
264 | 压力开关PSHH1002 |  | '070702086 | 台 | 1 |  |  |  |  | 1 | [5 empty] | 4000 |  | 860.5
265 | 压力开关PSH-3222 |  | 519910084 | 台 | 1 |  |  |  |  | 1 | [5 empty] | 4000 |  | 860.5
266 | 压力开关PSH-3221 |  | 519910083 | 台 | 1 |  |  |  |  | 1 | [5 empty] | 4000 |  | 860.5
267 | 压力开关PSH-3045 |  | 5-70878 | 台 | 1 |  |  |  |  | 1 | [5 empty] | 4000 |  | 860.5
268 | 液位开关LSLL9005 |  | 43789/2.5 | 台 | 1 |  |  |  |  | 1 | [5 empty] | 3000 |  | 610.5
269 | 液位开关LSLL9002 |  | 43789/5.2 | 台 | 1 |  |  |  |  | 1 | [5 empty] | 3000 |  | 610.5
270 | 液位开关LSLL9001 |  | 43789/5.1 | 台 | 1 |  |  |  |  | 1 | [5 empty] | 3000 |  | 610.5
271 | 液位开关LSLL5028 |  | 43789/12.6 | 台 | 1 |  |  |  |  | 1 | [5 empty] | 3000 |  | 610.5
272 | 液位开关LSLL5020 |  | F49802/1 | 台 | 1 |  |  |  |  | 1 | [5 empty] | 3000 |  | 610.5
273 | 液位开关LSLL5019 |  | 43789/12.2 | 台 | 1 |  |  |  |  | 1 | [5 empty] | 3000 |  | 610.5
274 | 液位开关LSLL5014 |  | 43789/12.1 | 台 | 1 |  |  |  |  | 1 | [5 empty] | 3000 |  | 610.5
275 | 液位开关LSLL5004 |  | 43789/12.5 | 台 | 1 |  |  |  |  | 1 | [5 empty] | 3000 |  | 610.5
276 | 液位开关LSLL5002 |  | 43789/12.3 | 台 | 1 |  |  |  |  | 1 | [5 empty] | 3000 |  | 610.5
277 | 液位开关LSL-4117 |  | 43522/3.2 | 台 | 1 |  |  |  |  | 1 | [5 empty] | 3000 |  | 610.5
278 | 液位开关LSL-4116 |  | 43522/3.1 | 台 | 1 |  |  |  |  | 1 | [5 empty] | 3000 |  | 610.5
279 | 液位开关LSL-4110 |  | 43522/1.27 | 台 | 1 |  |  |  |  | 1 | [5 empty] | 3000 |  | 610.5
280 | 液位开关LSL-4109 |  | 43522/1.19 | 台 | 1 |  |  |  |  | 1 | [5 empty] | 3000 |  | 610.5
281 | 液位开关LSL-4108 |  | 43522/1.25 | 台 | 1 |  |  |  |  | 1 | [5 empty] | 3000 |  | 610.5
282 | 液位开关LSL-4107 |  | 43522/1.24 | 台 | 1 |  |  |  |  | 1 | [5 empty] | 3000 |  | 610.5
283 | 液位开关LSL-4106 |  | 43522/1.19 | 台 | 1 |  |  |  |  | 1 | [5 empty] | 3000 |  | 610.5
284 | 液位开关LSL-4105 |  | 43522/1.18 | 台 | 1 |  |  |  |  | 1 | [5 empty] | 3000 |  | 610.5
285 | 液位开关LSL-4104 |  | 43522/1.8 | 台 | 1 |  |  |  |  | 1 | [5 empty] | 3000 |  | 610.5
286 | 液位开关LSL-4103 |  | 43522/1.7 | 台 | 1 |  |  |  |  | 1 | [5 empty] | 3000 |  | 610.5
287 | 液位开关LSL-4102 |  | 43522/1.23 | 台 | 1 |  |  |  |  | 1 | [5 empty] | 3000 |  | 610.5
288 | 液位开关LSL-4101 |  | 43522/1.22 | 台 | 1 |  |  |  |  | 1 | [5 empty] | 3000 |  | 610.5
289 | 液位开关LSL-4081 |  | 43789/12.10 | 台 | 1 |  |  |  |  | 1 | [5 empty] | 3000 |  | 610.5
290 | 液位开关LSHL-4112 |  | 43522/2.2 | 台 | 1 |  |  |  |  | 1 | [5 empty] | 3000 |  | 610.5
291 | 液位开关LSHL-4111 |  | 43522/2.1 | 台 | 1 |  |  |  |  | 1 | [5 empty] | 3000 |  | 610.5
292 | 液位开关LSH9003 |  | 43522/1.9 | 台 | 1 |  |  |  |  | 1 | [5 empty] | 3000 |  | 610.5
293 | 液位开关LSHL-3101 |  | 43789/4.2 | 台 | 1 |  |  |  |  | 1 | [5 empty] | 3000 |  | 610.5
294 | 液位开关LSLL-3022 |  | 43789/2 | 台 | 1 |  |  |  |  | 1 | [5 empty] | 3000 |  | 610.5
295 | 液位开关LSLL-3018 |  | 43789/2.2 | 台 | 1 |  |  |  |  | 1 | [5 empty] | 3000 |  | 610.5
296 | 差压开关LSL-4068 |  | 5-70980 | 台 | 1 |  |  |  |  | 1 | [5 empty] | 4000 |  | 860.5
297 | 液位开关LSL-3200 |  | 44008 | 台 | 1 |  |  |  |  | 1 | [5 empty] | 3000 |  | 610.5
298 | 液位开关LSL-1101 |  | 43789/3 | 台 | 1 |  |  |  |  | 1 | [5 empty] | 3000 |  | 610.5
299 | 液位开关LSHH-4064 |  | 43789/12.8 | 台 | 1 |  |  |  |  | 1 | [5 empty] | 3000 |  | 610.5
300 | 液位开关LSHH-3101 |  | 43789/4.2 | 台 | 1 |  |  |  |  | 1 | [5 empty] | 3000 |  | 610.5
301 | 液位开关LSHH-3021 |  | 43789/1 | 台 | 1 |  |  |  |  | 1 | [5 empty] | 3000 |  | 610.5
302 | 液位开关LSHH-3017 |  | 43789/1.1 | 台 | 1 |  |  |  |  | 1 | [5 empty] | 3000 |  | 610.5
303 | 液位开关LSHH-3005 |  | 43789/2.1 | 台 | 1 |  |  |  |  | 1 | [5 empty] | 3000 |  | 610.5
304 | 液位开关LSHH-2355 |  | 43789/4.1 | 台 | 1 |  |  |  |  | 1 | [5 empty] | 3000 |  | 610.5
305 | 液位开关LSHH1004 |  | SL01-50077-1 | 台 | 1 |  |  |  |  | 1 | [5 empty] | 3000 |  | 610.5
306 | 液位开关LSHH-1002 |  | 43789/9 | 台 | 1 |  |  |  |  | 1 | [5 empty] | 3000 |  | 610.5
307 | 液位开关LSH-4080 |  | 43789/12.9 | 台 | 1 |  |  |  |  | 1 | [5 empty] | 3000 |  | 610.5
308 | 液位开关LSH-3057 |  | 43789/14 | 台 | 1 |  |  |  |  | 1 | [5 empty] | 3000 |  | 610.5
309 | 液位开关LSH-3045 |  | 43789/12.7 | 台 | 1 |  |  |  |  | 1 | [5 empty] | 3000 |  | 610.5
310 | 液位开关LSH-2302 |  | 43789/13 | 台 | 1 |  |  |  |  | 1 | [5 empty] | 3000 |  | 610.5
311 | 液位开关LSH-2212 |  | 43789/B.2 | 台 | 1 |  |  |  |  | 1 | [5 empty] | 3000 |  | 610.5
312 | 液位开关LSH-2205 |  | 43789/B.1 | 台 | 1 |  |  |  |  | 1 | [5 empty] | 3000 |  | 610.5
313 | 液位开关LSH-1001 |  | 43789/7 | 台 | 1 |  |  |  |  | 1 | [5 empty] | 3000 |  | 610.5
314 | 流量开关FSLL6102 |  | F43825/1.1 | 台 | 1 |  |  |  |  | 1 | [5 empty] | 3800 |  | 600.5
315 | 流量开关FSL6101 |  | F43825/1.2 | 台 | 1 |  |  |  |  | 1 | [5 empty] | 3800 |  | 600.5
316 | 流量开关FSL-4062 |  | 24744.07.01 | 台 | 1 |  |  |  |  | 1 | [5 empty] | 3800 |  | 600.5
317 | 流量开关FSL-4053 |  | 487770/18 | 台 | 1 |  |  |  |  | 1 | [5 empty] | 3800 |  | 600.5
318 | 流量开关FSL-4033 |  | 487770/16 | 台 | 1 |  |  |  |  | 1 | [5 empty] | 3800 |  | 600.5
319 | 流量开关FSL-4031 |  |  | 台 | 1 |  |  |  |  | 1 | [5 empty] | 3800 |  | 600.5
320 | 流量开关FSL-4011 |  | 247440.03.01 | 台 | 1 |  |  |  |  | 1 | [5 empty] | 3800 |  | 600.5
321 | 流量开关FSLL-3001 |  | 13632 | 台 | 1 |  |  |  |  | 1 | [5 empty] | 3800 |  | 600.5
322 | 流量开关FSLL-2236 |  | 9716956 | 台 | 1 |  |  |  |  | 1 | [5 empty] | 3800 |  | 600.5
323 | 流量开关FSLL-1121 |  | 9500216 | 台 | 1 |  |  |  |  | 1 | [5 empty] | 3800 |  | 600.5
324 | 流量开关FSLL-1110 |  | 9408767 | 台 | 1 |  |  |  |  | 1 | [5 empty] | 3800 |  | 600.5
325 | 热电偶TE7009 |  | 2级 "K"型 (单支) | 台 | 1 | [5 empty] | 1.5 |  |  |  |  | 1800 |  | 425
326 | 热电偶TE7007 |  | 2级 "K"型 (单支) | 台 | 1 | [5 empty] | 1.5 |  |  |  |  | 1800 |  | 425
327 | 热电阻TE7002 |  | A级 Pt100 (单支) | 台 | 1 | [5 empty] | 1.5 |  |  |  |  | 1100 |  | 378
328 | 热电阻TE7001 |  | A级 Pt100 (单支) | 台 | 1 | [5 empty] | 1.5 |  |  |  |  | 1100 |  | 378
329 | 热电阻TE6001 |  | A级 Pt100 (单支) | 台 | 1 | [5 empty] | 1.5 |  |  |  |  | 1100 |  | 378
330 | 热电阻TE5013 |  | A级 Pt100 (单支) | 台 | 1 | [5 empty] | 1.5 |  |  |  |  | 1100 |  | 378
331 | 热电阻TE5012 |  | A级 Pt100 (单支) | 台 | 1 | [5 empty] | 1.5 |  |  |  |  | 1100 |  | 378
332 | 热电偶TE5006 |  | 2级 "K"型 (单支) | 台 | 1 | [5 empty] | 1.5 |  |  |  |  | 1800 |  | 425
333 | 热电阻TE5002 |  | A级 Pt100 (单支) | 台 | 1 | [5 empty] | 1.5 |  |  |  |  | 1100 |  | 378
334 | 热电阻TE5001 |  | A级 Pt100 (单支) | 台 | 1 | [5 empty] | 1.5 |  |  |  |  | 1100 |  | 378
335 | 热电偶TE-4071 |  | 2级 "K"型 (单支) | 台 | 1 | [5 empty] | 1.5 |  |  |  |  | 1800 |  | 425
336 | 热电偶TE-4065 |  | 2级 "K"型 (单支) | 台 | 1 | [5 empty] | 1.5 |  |  |  |  | 1800 |  | 425
337 | 热电偶TE-4064 |  | 2级 "K"型 (单支) | 台 | 1 | [5 empty] | 1.5 |  |  |  |  | 1800 |  | 425
338 | 热电偶TE-4063 |  | 2级 "K"型 (单支) | 台 | 1 | [5 empty] | 1.5 |  |  |  |  | 1800 |  | 425
339 | 热电阻TE-4056 |  | A级 Pt100 (单支) | 台 | 1 | [5 empty] | 1.5 |  |  |  |  | 1100 |  | 378
340 | 热电阻TE-4048 |  | 2级 "K"型 (单支) | 台 | 1 | [5 empty] | 1.5 |  |  |  |  | 1100 |  | 378
341 | 热电阻TE-4046 |  | A级 Pt100 (单支) | 台 | 1 | [5 empty] | 1.5 |  |  |  |  | 1100 |  | 378
342 | 热电阻TE-4045 |  | A级 Pt100 (单支) | 台 | 1 | [5 empty] | 1.5 |  |  |  |  | 1100 |  | 378
343 | 热电偶TE-4044 |  | 2级 "K"型 (单支) | 台 | 1 | [5 empty] | 1.5 |  |  |  |  | 1800 |  | 425
344 | 热电偶TE-4043 |  | 2级 "K"型 (单支) | 台 | 1 | [5 empty] | 1.5 |  |  |  |  | 1800 |  | 425
345 | 热电偶TE-4042 |  | 2级 "K"型 (单支) | 台 | 1 | [5 empty] | 1.5 |  |  |  |  | 1800 |  | 425
346 | 热电偶TE-1221A |  | 2级 "K"型 | 台 | 1 | [5 empty] | 1.5 |  |  |  |  | 1800 |  | 425
347 | 热电偶TE-1222A |  | 2级 "K"型 | 台 | 1 | [5 empty] | 1.5 |  |  |  |  | 1800 |  | 425
348 | 热电偶TE-1223A |  | 2级 "K"型 | 台 | 1 | [5 empty] | 1.5 |  |  |  |  | 1800 |  | 425
349 | 热电偶TE-1224A |  | 2级 "K"型 | 台 | 1 | [5 empty] | 1.5 |  |  |  |  | 1800 |  | 425
350 | 热电偶TE-4040 |  | 2级 "K"型 (单支) | 台 | 1 | [5 empty] | 1.5 |  |  |  |  | 1800 |  | 425
351 | 热电偶TE-4039 |  | 2级 "K"型 (单支) | 台 | 1 | [5 empty] | 1.5 |  |  |  |  | 1800 |  | 425
352 | 热电偶TE-4037 |  | 2级 "K"型 (单支) | 台 | 1 | [5 empty] | 1.5 |  |  |  |  | 1800 |  | 425
353 | 热电偶TE-4035 |  | 2级 "K"型 (单支) | 台 | 1 | [5 empty] | 1.5 |  |  |  |  | 1800 |  | 425
354 | 热电偶TE-4034 |  | 2级 "K"型 (单支) | 台 | 1 | [5 empty] | 1.5 |  |  |  |  | 1800 |  | 425
355 | 热电偶TE-4028 |  | 2级 "K"型 (单支) | 台 | 1 | [5 empty] | 1.5 |  |  |  |  | 1800 |  | 425
356 | 热电偶TE-4027 |  | 2级 "K"型 (单支) | 台 | 1 | [5 empty] | 1.5 |  |  |  |  | 1800 |  | 425
357 | 热电偶TE-4024 |  | 2级 "K"型 (单支) | 台 | 1 | [5 empty] | 1.5 |  |  |  |  | 1800 |  | 425
358 | 热电偶TE-4009 |  | 2级 "K"型 (单支) | 台 | 1 | [5 empty] | 1.5 |  |  |  |  | 1800 |  | 425
359 | 热电阻TE-4008 |  | A级 Pt100 (单支) | 台 | 1 | [5 empty] | 1.5 |  |  |  |  | 1100 |  | 378
360 | 热电阻TE-4007 |  | A级 Pt100 (单支) | 台 | 1 | [5 empty] | 1.5 |  |  |  |  | 1100 |  | 378
361 | 热电阻TE-4006 |  | A级 Pt100 (单支) | 台 | 1 | [5 empty] | 1.5 |  |  |  |  | 1100 |  | 378
362 | 热电偶TE-4005 |  | 2级 "K"型 (单支) | 台 | 1 | [5 empty] | 1.5 |  |  |  |  | 1800 |  | 425
363 | 热电偶TE-4004 |  | 2级 "K"型 (单支) | 台 | 1 | [5 empty] | 1.5 |  |  |  |  | 1800 |  | 425
364 | 热电偶TE-4003 |  | 2级 "K"型 (单支) | 台 | 1 | [5 empty] | 1.5 |  |  |  |  | 1800 |  | 425
365 | 热电偶TE-4002 |  | 2级 "K"型 (单支) | 台 | 1 | [5 empty] | 1.5 |  |  |  |  | 1800 |  | 425
366 | 热电阻TE-2301 |  | A级 Pt100 (单支) | 台 | 1 | [5 empty] | 1.5 |  |  |  |  | 1100 |  | 378
367 | 热电偶TE-2266 |  | 2级 "K"型 (单支) | 台 | 1 | [5 empty] | 1.5 |  |  |  |  | 1800 |  | 425
368 | 热电偶TE-2263 |  | 2级 "K"型 (单支) | 台 | 1 | [5 empty] | 1.5 |  |  |  |  | 1800 |  | 425
369 | 热电偶TE-2258 |  | 2级 "K"型 (单支) | 台 | 1 | [5 empty] | 1.5 |  |  |  |  | 1800 |  | 425
370 | 热电偶TE-2254 |  | 2级 "K"型 (单支) | 台 | 1 | [5 empty] | 1.5 |  |  |  |  | 1800 |  | 425
371 | 热电偶TE-2251 |  | 2级 "K"型 (单支) | 台 | 1 | [5 empty] | 1.5 |  |  |  |  | 1800 |  | 425
372 | 热电偶TE-1221 |  | 2级 "K"型 | 台 | 1 | [5 empty] | 1.5 |  |  |  |  | 1800 |  | 425
373 | 热电偶TE-1222 |  | 2级 "K"型 | 台 | 1 | [5 empty] | 1.5 |  |  |  |  | 1800 |  | 425
374 | 热电偶TE-1223 |  | 2级 "K"型 | 台 | 1 | [5 empty] | 1.5 |  |  |  |  | 1800 |  | 425
375 | 热电偶TE-1224 |  | 2级 "K"型 | 台 | 1 | [5 empty] | 1.5 |  |  |  |  | 1800 |  | 425
376 | 热电偶TE1141 |  | 1级 "K"型 (双支热偶) | 台 | 1 | [5 empty] | 1.5 |  |  |  |  | 1800 |  | 425
377 | 热电偶TE1166 |  | 1级 "K"型 (双支热偶) | 台 | 1 | [5 empty] | 1.5 |  |  |  |  | 1800 |  | 425
378 | 热电偶TE-2250 |  | 2级 "K"型 (单支) | 台 | 1 | [5 empty] | 1.5 |  |  |  |  | 1800 |  | 425
379 | 热电偶TE-2249 |  | 2级 "K"型 (单支) | 台 | 1 | [5 empty] | 1.5 |  |  |  |  | 1800 |  | 425
380 | 热电偶TE-2240 |  | 2级 "K"型 (单支) | 台 | 1 | [5 empty] | 1.5 |  |  |  |  | 1800 |  | 425
381 | 热电偶TE-2239 |  | 2级 "K"型 (单支) | 台 | 1 | [5 empty] | 1.5 |  |  |  |  | 1800 |  | 425
382 | 热电偶TE-2228 |  | 2级 "K"型 (单支) | 台 | 1 | [5 empty] | 1.5 |  |  |  |  | 1800 |  | 425
383 | 热电偶TE-2227 |  | 2级 "K"型 (单支) | 台 | 1 | [5 empty] | 1.5 |  |  |  |  | 1800 |  | 425
384 | 热电偶TE-2226 |  | 2级 "K"型 (单支) | 台 | 1 | [5 empty] | 1.5 |  |  |  |  | 1800 |  | 425
385 | 热电阻TE-2219 |  | A级 Pt100 (单支) | 台 | 1 | [5 empty] | 1.5 |  |  |  |  | 1100 |  | 378
386 | 热电偶TE-2216 |  | 2级 "K"型 (单支) | 台 | 1 | [5 empty] | 1.5 |  |  |  |  | 1800 |  | 425
387 | 热电偶TE-2215 |  | 2级 "K"型 (单支) | 台 | 1 | [5 empty] | 1.5 |  |  |  |  | 1800 |  | 425
388 | 热电偶TE-2210 |  | 2级 "K"型 (单支) | 台 | 1 | [5 empty] | 1.5 |  |  |  |  | 1800 |  | 425
389 | 热电偶TE-2204 |  | 2级 "K"型 (单支) | 台 | 1 | [5 empty] | 1.5 |  |  |  |  | 1800 |  | 425
390 | 热电偶TE-2203 |  | 2级 "K"型 (单支) | 台 | 1 | [5 empty] | 1.5 |  |  |  |  | 1800 |  | 425
391 | 热电偶TE-1156 |  | 2级 "K"型 (单支) | 台 | 1 | [5 empty] | 1.5 |  |  |  |  | 1800 |  | 425
392 | 热电偶TE-101-1 |  | WRN-443 K型 | 台 | 1 | [5 empty] | 1.5 |  |  |  |  | 1800 |  | 425
393 | 热电偶TE-101-2 |  | WRN-443 K型 | 台 | 1 | [5 empty] | 1.5 |  |  |  |  | 1800 |  | 425
394 | 热电偶TE-101-3 |  | WRN-443 K型 | 台 | 1 | [5 empty] | 1.5 |  |  |  |  | 1800 |  | 425
395 | 热电偶TE-101-4 |  | WRN-443 K型 | 台 | 1 | [5 empty] | 1.5 |  |  |  |  | 1800 |  | 425
396 | 热电偶TE-101-5 |  | WRN-443 K型 | 台 | 1 | [5 empty] | 1.5 |  |  |  |  | 1800 |  | 425
397 | 热电偶TE-101-6 |  | WRN-443 K型 | 台 | 1 | [5 empty] | 1.5 |  |  |  |  | 1800 |  | 425
398 | 热电偶TE-101-7 |  | WRN-443 K型 | 台 | 1 | [5 empty] | 1.5 |  |  |  |  | 1800 |  | 425
399 | 热电偶TE-101-8 |  | WRN-443 K型 | 台 | 1 | [5 empty] | 1.5 |  |  |  |  | 1800 |  | 425
400 | 热电偶TE-101-9/TE111A |  | WRN2-443 K型 双式 | 台 | 1 | [5 empty] | 1.5 |  |  |  |  | 1800 |  | 425
401 | 热电偶TE-101-10 |  | WRN-443 K型 | 台 | 1 | [5 empty] | 1.5 |  |  |  |  | 1800 |  | 425
402 | 热电偶TE-101-11 |  | WRN-443 K型 | 台 | 1 | [5 empty] | 1.5 |  |  |  |  | 1800 |  | 425
403 | 热电偶TE-101-12 |  | WRN-443 K型 | 台 | 1 | [5 empty] | 1.5 |  |  |  |  | 1800 |  | 425
404 | 热电偶TE-101-13 |  | WRN-443 K型 | 台 | 1 | [5 empty] | 1.5 |  |  |  |  | 1800 |  | 425
405 | 热电偶TE-101-14 |  | WRN-240 K型 | 台 | 1 | [5 empty] | 1.5 |  |  |  |  | 1800 |  | 425
406 | 热电偶TE-101-15 |  | WRN-240 K型 | 台 | 1 | [5 empty] | 1.5 |  |  |  |  | 1800 |  | 425
407 | 热电偶TE-101-16 |  | WRN-240 K型 | 台 | 1 | [5 empty] | 1.5 |  |  |  |  | 1800 |  | 425
408 | 热电阻TE-1004 |  | Pt100 L=300mm | 台 | 1 | [5 empty] | 1.5 |  |  |  |  | 1100 |  | 378
409 | 热电阻TE0009 |  | A级 Pt100 (单支) | 台 | 1 | [5 empty] | 1.5 |  |  |  |  | 1100 |  | 378
410 | 热电阻TE0008 |  | A级 Pt100 (单支) | 台 | 1 | [5 empty] | 1.5 |  |  |  |  | 1100 |  | 378
411 | 热电阻TE0004 |  | A级 Pt100 (单支) | 台 | 1 | [5 empty] | 1.5 |  |  |  |  | 1100 |  | 378
412 | 热电阻TE0003 |  | A级 Pt100 (单支) | 台 | 1 | [5 empty] | 1.5 |  |  |  |  | 1100 |  | 378
413 | 热电阻TE0002 |  | A级 Pt100 (单支) | 台 | 1 | [5 empty] | 1.5 |  |  |  |  | 1100 |  | 378
414 | 热电阻TE0001 |  | A级 Pt100 (单支) | 台 | 1 | [5 empty] | 1.5 |  |  |  |  | 1100 |  | 378
415 | 热电阻TE-3122 |  | A级 Pt100 (单支) | 台 | 1 | [5 empty] | 1.5 |  |  |  |  | 1100 |  | 378
416 | 热电阻TE-3134 |  | A级 Pt100 (单支) | 台 | 1 | [5 empty] | 1.5 |  |  |  |  | 1100 |  | 378
417 | 热电阻TT3126\TE3121 |  | A级 Pt100 | 台 | 1 | [5 empty] | 1.5 |  |  |  |  | 1100 |  | 378
418 | 热电阻TT3147\TE3148 |  | A级 Pt100 | 台 | 1 | [5 empty] | 1.5 |  |  |  |  | 1100 |  | 378
419 | 热电阻TE-3108 |  | A级 Pt100 (单支) | 台 | 1 | [5 empty] | 1.5 |  |  |  |  | 1100 |  | 378
420 | 热电阻TE-3120 |  | A级 Pt100 (单支) | 台 | 1 | [5 empty] | 1.5 |  |  |  |  | 1100 |  | 378
421 | 热电阻TE-3087 |  | A级 Pt100 (单支) | 台 | 1 | [5 empty] | 1.5 |  |  |  |  | 1100 |  | 378
422 | 热电阻TE-3096 |  | A级 Pt100 (单支) | 台 | 1 | [5 empty] | 1.5 |  |  |  |  | 1100 |  | 378
423 | 热电偶TE-3067 |  | 2级 "K"型 (单支) | 台 | 1 | [5 empty] | 1.5 |  |  |  |  | 1800 |  | 425
424 | 热电偶TE-3068 |  | 2级 "K"型 (单支) | 台 | 1 | [5 empty] | 1.5 |  |  |  |  | 1800 |  | 425
425 | 热电偶TE-3066 |  | 2级 "K"型 (单支) | 台 | 1 | [5 empty] | 1.5 |  |  |  |  | 1800 |  | 425
426 | 热电偶TE-3088 |  | 2级 "K"型 (单支) | 台 | 1 | [5 empty] | 1.5 |  |  |  |  | 1800 |  | 425
427 | 热电偶TE3049A/TE3049B |  | 2级 "K"型 (双支) | 台 | 1 | [5 empty] | 1.5 |  |  |  |  | 1800 |  | 425
428 | 热电偶TE3048A/TE3048B |  | 2级 "K"型 (双支) | 台 | 1 | [5 empty] | 1.5 |  |  |  |  | 1800 |  | 425
429 | 热电偶TE3047A/TE3047B |  | 2级 "K"型 (双支) | 台 | 1 | [5 empty] | 1.5 |  |  |  |  | 1800 |  | 425
430 | 热电偶TE3045A/TE3045B |  | 2级 "K"型 (双支) | 台 | 1 | [5 empty] | 1.5 |  |  |  |  | 1800 |  | 425
431 | 热电偶TE3046A/TE3046B |  | 2级 "K"型 (双支) | 台 | 1 | [5 empty] | 1.5 |  |  |  |  | 1800 |  | 425
432 | 热电偶TE-3043 |  | 2级 "K"型 (单支) | 台 | 1 | [5 empty] | 1.5 |  |  |  |  | 1800 |  | 425
433 | 热电偶TE3042A/TE3042B |  | 2级 "K"型 (双支) | 台 | 1 | [5 empty] | 1.5 |  |  |  |  | 1800 |  | 425
434 | 热电偶TE-3033 |  | 2级 "K"型 (单支) | 台 | 1 | [5 empty] | 1.5 |  |  |  |  | 1800 |  | 425
435 | 热电偶TE-3034 |  | 2级 "K"型 (单支) | 台 | 1 | [5 empty] | 1.5 |  |  |  |  | 1800 |  | 425
436 | 热电偶TE-3023 |  | 2级 "K"型 (单支) | 台 | 1 | [5 empty] | 1.5 |  |  |  |  | 1800 |  | 425
437 | 热电偶TE-3065 |  | 2级 "K"型 (单支) | 台 | 1 | [5 empty] | 1.5 |  |  |  |  | 1800 |  | 425
438 | 热电偶TE-3111 |  | 2级 "K"型 (单支) | 台 | 1 | [5 empty] | 1.5 |  |  |  |  | 1800 |  | 425
439 | 热电偶TE-3009 |  | 2级 "K"型 (单支) | 台 | 1 | [5 empty] | 1.5 |  |  |  |  | 1800 |  | 425
440 | 热电偶TT3009/TE3110 |  | 1级 "K"型 (双支热偶) | 台 | 1 | [5 empty] | 1.5 |  |  |  |  | 1800 |  | 425
441 | 热电偶TE-3007 |  | 2级 "K"型 (单支) | 台 | 1 | [5 empty] | 1.5 |  |  |  |  | 1800 |  | 425
442 | 热电阻TE-3141 |  | A级 Pt100 (单支) | 台 | 1 | [5 empty] | 1.5 |  |  |  |  | 1100 |  | 378
443 | 热电偶TE-3004 |  | 2级 "K"型 (单支) | 台 | 1 | [5 empty] | 1.5 |  |  |  |  | 1800 |  | 425
444 | 热电偶TE-3005 |  | 2级 "K"型 (单支) | 台 | 1 | [5 empty] | 1.5 |  |  |  |  | 1800 |  | 425
445 | 热电偶TE-3003 |  | 2级 "K"型 (单支) | 台 | 1 | [5 empty] | 1.5 |  |  |  |  | 1800 |  | 425
446 | 热电偶TE-3006 |  | 2级 "K"型 (单支) | 台 | 1 | [5 empty] | 1.5 |  |  |  |  | 1800 |  | 425
447 | 热电偶TE-3001 |  | 2级 "K"型 (单支) | 台 | 1 | [5 empty] | 1.5 |  |  |  |  | 1800 |  | 425
448 | 热电偶TE-3012 |  | 2级 "K"型 (单支) | 台 | 1 | [5 empty] | 1.5 |  |  |  |  | 1800 |  | 425
449 | 热电阻TE6100 |  | A级 Pt100 (单支) | 台 | 1 | [5 empty] | 1.5 |  |  |  |  | 1100 |  | 378
450 | 热电偶TE-4061\4062 双式 |  | 双式 1级 "K"型 | 台 | 1 | [5 empty] | 1.5 |  |  |  |  | 1800 |  | 425
451 | 热电偶TE-4025\426 双式 |  | 双式 1级 "K"型 | 台 | 1 | [5 empty] | 1.5 |  |  |  |  | 1800 |  | 425
452 | 热电偶TT3109/TE3110 |  | 1级 "K"型 (双支热偶) | 台 | 1 | [5 empty] | 1.5 |  |  |  |  | 1800 |  | 425
453 | 热电偶TE-2247\2248 双式 |  | 双式 1级 "K"型 | 台 | 1 | [5 empty] | 1.5 |  |  |  |  | 1800 |  | 425
454 | 热电偶TE-2224\2225 双式 |  | 双式 1级 "K"型 | 台 | 1 | [5 empty] | 1.5 |  |  |  |  | 1800 |  | 425
455 | 热电偶TE-2201\2202 双式 |  | 双式 1级 "K"型 | 台 | 1 | [5 empty] | 1.5 |  |  |  |  | 1800 |  | 425
456 | 热电偶TE-1302 |  | 2级 "K"型 (单支) | 台 | 1 | [5 empty] | 1.5 |  |  |  |  | 1800 |  | 425
457 | 热电偶TE1304 |  | 1级 "K"型 (双支热偶) | 台 | 1 | [5 empty] | 1.5 |  |  |  |  | 1800 |  | 425
458 | 热电偶TE-1168 |  | 2级 "K"型 (单支) | 台 | 1 | [5 empty] | 1.5 |  |  |  |  | 1800 |  | 425
459 | 热电偶TE-1162A |  | 2级 "K"型 (三支) | 台 | 1 | [5 empty] | 1.5 |  |  |  |  | 1800 |  | 425
460 | 热电偶TE-1164B |  | 2级 "K"型 (三支) | 台 | 1 | [5 empty] | 1.5 |  |  |  |  | 1800 |  | 425
461 | 热电偶TE-1164C |  | 2级 "K"型 (三支) | 台 | 1 | [5 empty] | 1.5 |  |  |  |  | 1800 |  | 425
462 | 热电偶TE-1163C |  | 2级 "K"型 (三支) | 台 | 1 | [5 empty] | 1.5 |  |  |  |  | 1800 |  | 425
463 | 热电偶TE-1164A |  | 2级 "K"型 (三支) | 台 | 1 | [5 empty] | 1.5 |  |  |  |  | 1800 |  | 425
464 | 热电偶TE-1163A |  | 2级 "K"型 (三支) | 台 | 1 | [5 empty] | 1.5 |  |  |  |  | 1800 |  | 425
465 | 热电偶TE-1163B |  | 2级 "K"型 (三支) | 台 | 1 | [5 empty] | 1.5 |  |  |  |  | 1800 |  | 425
466 | 热电偶TE-1162B |  | 2级 "K"型 (三支) | 台 | 1 | [5 empty] | 1.5 |  |  |  |  | 1800 |  | 425
467 | 热电偶TE-1162C |  | 2级 "K"型 (三支) | 台 | 1 | [5 empty] | 1.5 |  |  |  |  | 1800 |  | 425
468 | 热电偶TE-1161B |  | 2级 "K"型 (三支) | 台 | 1 | [5 empty] | 1.5 |  |  |  |  | 1800 |  | 425
469 | 热电偶TE-1161C |  | 2级 "K"型 (三支) | 台 | 1 | [5 empty] | 1.5 |  |  |  |  | 1800 |  | 425
470 | 热电偶TE-1160C |  | 2级 "K"型 (三支) | 台 | 1 | [5 empty] | 1.5 |  |  |  |  | 1800 |  | 425
471 | 热电偶TE-1161A |  | 2级 "K"型 (三支) | 台 | 1 | [5 empty] | 1.5 |  |  |  |  | 1800 |  | 425
472 | 热电偶TE-1160A |  | 2级 "K"型 (三支) | 台 | 1 | [5 empty] | 1.5 |  |  |  |  | 1800 |  | 425
473 | 热电偶TE-1160B |  | 2级 "K"型 (三支) | 台 | 1 | [5 empty] | 1.5 |  |  |  |  | 1800 |  | 425
474 | 热电偶TE-1159B |  | 2级 "K"型 (三支) | 台 | 1 | [5 empty] | 1.5 |  |  |  |  | 1800 |  | 425
475 | 热电偶TE-1159C |  | 2级 "K"型 (三支) | 台 | 1 | [5 empty] | 1.5 |  |  |  |  | 1800 |  | 425
476 | 热电偶TE-1159A |  | 2级 "K"型 (三支) | 台 | 1 | [5 empty] | 1.5 |  |  |  |  | 1800 |  | 425
477 | 热电偶TE-1152B |  | 2级 "K"型 (三支) | 台 | 1 | [5 empty] | 1.5 |  |  |  |  | 1800 |  | 425
478 | 热电偶TE-1152C |  | 2级 "K"型 (三支) | 台 | 1 | [5 empty] | 1.5 |  |  |  |  | 1800 |  | 425
479 | 热电偶TE-1151C |  | 2级 "K"型 (三支) | 台 | 1 | [5 empty] | 1.5 |  |  |  |  | 1800 |  | 425
480 | 热电偶TE-1152A |  | 2级 "K"型 (三支) | 台 | 1 | [5 empty] | 1.5 |  |  |  |  | 1800 |  | 425
481 | 热电偶TE-1151A |  | 2级 "K"型 (三支) | 台 | 1 | [5 empty] | 1.5 |  |  |  |  | 1800 |  | 425
482 | 热电偶TE-1151B |  | 2级 "K"型 (三支) | 台 | 1 | [5 empty] | 1.5 |  |  |  |  | 1800 |  | 425
483 | 热电偶TE-1150 |  | 2级 "K"型 (单支) | 台 | 1 | [5 empty] | 1.5 |  |  |  |  | 1800 |  | 425
484 | 热电偶TE-1148B |  | 2级 "K"型 (三支) | 台 | 1 | [5 empty] | 1.5 |  |  |  |  | 1800 |  | 425
485 | 热电偶TE-1148C |  | 2级 "K"型 (三支) | 台 | 1 | [5 empty] | 1.5 |  |  |  |  | 1800 |  | 425
486 | 热电偶TE-1169 |  | 2级 "K"型 (单支) | 台 | 1 | [5 empty] | 1.5 |  |  |  |  | 1800 |  | 425
487 | 热电偶TE-1147C |  | 2级 "K"型 (三支) | 台 | 1 | [5 empty] | 1.5 |  |  |  |  | 1800 |  | 425
488 | 热电偶TE-1148A |  | 2级 "K"型 (三支) | 台 | 1 | [5 empty] | 1.5 |  |  |  |  | 1800 |  | 425
489 | 热电偶TE-1147A |  | 2级 "K"型 (三支) | 台 | 1 | [5 empty] | 1.5 |  |  |  |  | 1800 |  | 425
490 | 热电偶TE-1147B |  | 2级 "K"型 (三支) | 台 | 1 | [5 empty] | 1.5 |  |  |  |  | 1800 |  | 425
491 | 热电偶TE-1146B |  | 2级 "K"型 (三支) | 台 | 1 | [5 empty] | 1.5 |  |  |  |  | 1800 |  | 425
492 | 热电偶TE-1146C |  | 2级 "K"型 (三支) | 台 | 1 | [5 empty] | 1.5 |  |  |  |  | 1800 |  | 425
493 | 热电偶TE-1145C |  | 2级 "K"型 (三支) | 台 | 1 | [5 empty] | 1.5 |  |  |  |  | 1800 |  | 425
494 | 热电偶TE-1146A |  | 2级 "K"型 (三支) | 台 | 1 | [5 empty] | 1.5 |  |  |  |  | 1800 |  | 425
495 | 热电偶TE-1145A |  | 2级 "K"型 (三支) | 台 | 1 | [5 empty] | 1.5 |  |  |  |  | 1800 |  | 425
496 | 热电偶TE-1145B |  | 2级 "K"型 (三支) | 台 | 1 | [5 empty] | 1.5 |  |  |  |  | 1800 |  | 425
497 | 热电偶TE-1132 |  | 1级 "K"型 (双支热偶) | 台 | 1 | [5 empty] | 1.5 |  |  |  |  | 1800 |  | 425
498 | 热电偶TE-1137B |  | 2级 "K"型 (单支) | 台 | 1 | [5 empty] | 1.5 |  |  |  |  | 1800 |  | 425
499 | 热电偶TE-1137 |  | 2级 "K"型 (单支) | 台 | 1 | [5 empty] | 1.5 |  |  |  |  | 1800 |  | 425
500 | 热电偶TE-11311C |  | 2级 "K"型 (三支) | 台 | 1 | [5 empty] | 1.5 |  |  |  |  | 1800 |  | 425
501 | 热电偶TE-11311B |  | 2级 "K"型 (三支) | 台 | 1 | [5 empty] | 1.5 |  |  |  |  | 1800 |  | 425
502 | 热电偶TE-11311A |  | 2级 "K"型 (三支) | 台 | 1 | [5 empty] | 1.5 |  |  |  |  | 1800 |  | 425
503 | 热电偶TE-1131C |  | 2级 "K"型 (三支) | 台 | 1 | [5 empty] | 1.5 |  |  |  |  | 1800 |  | 425
504 | 热电偶TE-1131A |  | 2级 "K"型 (三支) | 台 | 1 | [5 empty] | 1.5 |  |  |  |  | 1800 |  | 425
505 | 热电偶TE-1131B |  | 2级 "K"型 (三支) | 台 | 1 | [5 empty] | 1.5 |  |  |  |  | 1800 |  | 425
506 | 热电偶TE-1130B |  | 2级 "K"型 (三支) | 台 | 1 | [5 empty] | 1.5 |  |  |  |  | 1800 |  | 425
507 | 热电偶TE-1130C |  | 2级 "K"型 (三支) | 台 | 1 | [5 empty] | 1.5 |  |  |  |  | 1800 |  | 425
508 | 热电偶TE-1129C |  | 2级 "K"型 (三支) | 台 | 1 | [5 empty] | 1.5 |  |  |  |  | 1800 |  | 425
509 | 热电偶TE-1130A |  | 2级 "K"型 (三支) | 台 | 1 | [5 empty] | 1.5 |  |  |  |  | 1800 |  | 425
510 | 热电偶TE-1129A |  | 2级 "K"型 (三支) | 台 | 1 | [5 empty] | 1.5 |  |  |  |  | 1800 |  | 425
511 | 热电偶TE-1129B |  | 2级 "K"型 (三支) | 台 | 1 | [5 empty] | 1.5 |  |  |  |  | 1800 |  | 425
512 | 热电偶TE-1128B |  | 2级 "K"型 (三支) | 台 | 1 | [5 empty] | 1.5 |  |  |  |  | 1800 |  | 425
513 | 热电偶TE-1128C |  | 2级 "K"型 (三支) | 台 | 1 | [5 empty] | 1.5 |  |  |  |  | 1800 |  | 425
514 | 热电偶TE-1127C |  | 2级 "K"型 (三支) | 台 | 1 | [5 empty] | 1.5 |  |  |  |  | 1800 |  | 425
515 | 热电偶TE-1128A |  | 2级 "K"型 (三支) | 台 | 1 | [5 empty] | 1.5 |  |  |  |  | 1800 |  | 425
516 | 热电偶TE-1127A |  | 2级 "K"型 (三支) | 台 | 1 | [5 empty] | 1.5 |  |  |  |  | 1800 |  | 425
517 | 热电偶TE-1127B |  | 2级 "K"型 (三支) | 台 | 1 | [5 empty] | 1.5 |  |  |  |  | 1800 |  | 425
518 | 热电偶TE-1125C |  | 2级 "K"型 (三支) | 台 | 1 | [5 empty] | 1.5 |  |  |  |  | 1800 |  | 425
519 | 热电偶TE-1125A |  | 2级 "K"型 (三支) | 台 | 1 | [5 empty] | 1.5 |  |  |  |  | 1800 |  | 425
520 | 热电偶TE-1125B |  | 2级 "K"型 (三支) | 台 | 1 | [5 empty] | 1.5 |  |  |  |  | 1800 |  | 425
521 | 热电偶TE-1124B |  | 2级 "K"型 (三支) | 台 | 1 | [5 empty] | 1.5 |  |  |  |  | 1800 |  | 425
522 | 热电偶TE-1124C |  | 2级 "K"型 (三支) | 台 | 1 | [5 empty] | 1.5 |  |  |  |  | 1800 |  | 425
523 | 热电偶TE-1123C |  | 2级 "K"型 (三支) | 台 | 1 | [5 empty] | 1.5 |  |  |  |  | 1800 |  | 425
524 | 热电偶TE-1124A |  | 2级 "K"型 (三支) | 台 | 1 | [5 empty] | 1.5 |  |  |  |  | 1800 |  | 425
525 | 热电偶TE-1123A |  | 2级 "K"型 (三支) | 台 | 1 | [5 empty] | 1.5 |  |  |  |  | 1800 |  | 425
526 | 热电偶TE-1123B |  | 2级 "K"型 (三支) | 台 | 1 | [5 empty] | 1.5 |  |  |  |  | 1800 |  | 425
527 | 热电偶TE-1122B |  | 2级 "K"型 (三支) | 台 | 1 | [5 empty] | 1.5 |  |  |  |  | 1800 |  | 425
528 | 热电偶TE-1122C |  | 2级 "K"型 (三支) | 台 | 1 | [5 empty] | 1.5 |  |  |  |  | 1800 |  | 425
529 | 热电偶TE-1121C |  | 2级 "K"型 (三支) | 台 | 1 | [5 empty] | 1.5 |  |  |  |  | 1800 |  | 425
530 | 热电偶TE-1122A |  | 2级 "K"型 (三支) | 台 | 1 | [5 empty] | 1.5 |  |  |  |  | 1800 |  | 425
531 | 热电偶TE-1121A |  | 2级 "K"型 (三支) | 台 | 1 | [5 empty] | 1.5 |  |  |  |  | 1800 |  | 425
532 | 热电偶TE-1121B |  | 2级 "K"型 (三支) | 台 | 1 | [5 empty] | 1.5 |  |  |  |  | 1800 |  | 425
533 | 热电偶TE-1003 |  | A级 Pt100 (单支) | 台 | 1 | [5 empty] | 1.5 |  |  |  |  | 1800 |  | 425
534 | 热电阻TE-1001 |  | A级 Pt100 (单支) | 台 | 1 | [5 empty] | 1.5 |  |  |  |  | 1100 |  | 378
535 | 热电阻TE-1002 |  | A级 Pt100 (单支) | 台 | 1 | [5 empty] | 1.5 |  |  |  |  | 1100 |  | 378
536 | 热电阻TE-1301 |  | A级 Pt100 (单支) | 台 | 1 | [5 empty] | 1.5 |  |  |  |  | 1100 |  | 378
537 | 热电偶TE-3126\TE3121 |  | 1级 "K"型 (双支热偶) | 台 | 1 | [5 empty] | 1.5 |  |  |  |  | 1800 |  | 425
538 | 热电偶TE-1157/1158 |  | 2级 "K"型 (双支) | 台 | 1 | [5 empty] | 1.5 |  |  |  |  | 1800 |  | 425
539 | 热电偶TE-1138/1139 |  | 2级 "K"型 (双支) | 台 | 1 | [5 empty] | 1.5 |  |  |  |  | 1800 |  | 425
540 | 热电偶TE-3054/TE3055 |  | 2级 "K"型 (双支) | 台 | 1 | [5 empty] | 1.5 |  |  |  |  | 1800 |  | 425
541 | 热电阻TE-3097 |  | A级 Pt100 (单支) | 台 | 1 | [5 empty] | 1.5 |  |  |  |  | 1100 |  | 378
542 | 热电偶TE-3054/3055 |  | 2级 "K"型 (双支) | 台 | 1 | [5 empty] | 1.5 |  |  |  |  | 1800 |  | 425
543 | 热电偶TE-3052/TE3053 |  | 2级 "K"型 (双支) | 台 | 1 | [5 empty] | 1.5 |  |  |  |  | 1800 |  | 425
544 | 热电偶TE3041A/TE3041B |  | 2级 "K"型 (双支) | 台 | 1 | [5 empty] | 1.5 |  |  |  |  | 1800 |  | 425
545 | 热电偶TE-3010 |  | 2级 "K"型 (单支) | 台 | 1 | [5 empty] | 1.5 |  |  |  |  | 1800 |  | 425
546 | 热电偶TE-2104 |  | 2级 "K"型 (单支) | 台 | 1 | [5 empty] | 1.5 |  |  |  |  | 1800 |  | 425
547 | 热电偶TE-2103 |  | 2级 "K"型 (单支) | 台 | 1 | [5 empty] | 1.5 |  |  |  |  | 1800 |  | 425
548 | 热电偶TE-2102 |  | 2级 "K"型 (单支) | 台 | 1 | [5 empty] | 1.5 |  |  |  |  | 1800 |  | 425
549 | 热电偶TE-2101 |  | 2级 "K"型 (单支) | 台 | 1 | [5 empty] | 1.5 |  |  |  |  | 1800 |  | 425
550 | 热电偶TE-4027 |  | 2级 "K"型 (单支) | 台 | 1 | [5 empty] | 1.5 |  |  |  |  | 1800 |  | 425
551 | 热电阻TE-4025\4026 双式 |  | A级 Pt100 | 台 | 1 | [5 empty] | 1.5 |  |  |  |  | 1100 |  | 378
552 | 热电偶TE-4003 |  | 2级 "K"型 (单支) | 台 | 1 | [5 empty] | 1.5 |  |  |  |  | 1800 |  | 425
553 | 热电偶TE-4028 |  | 2级 "K"型 (单支) | 台 | 1 | [5 empty] | 1.5 |  |  |  |  | 1800 |  | 425
554 | 热电偶TE-4002 |  | 2级 "K"型 (单支) | 台 | 1 | [5 empty] | 1.5 |  |  |  |  | 1800 |  | 425
555 | 热电偶TE-3202 |  | WRNK-74-TH02C | 台 | 1 | [5 empty] | 1.5 |  |  |  |  | 1800 |  | 425
556 | 热电阻TE-2526 |  | WZGPK-73SG PT100 | 台 | 1 | [5 empty] | 1.5 |  |  |  |  | 1100 |  | 378
557 | 热电阻TE-3542 |  | WZGPK-73SG PT100 | 台 | 1 | [5 empty] | 1.5 |  |  |  |  | 1100 |  | 378
558 | 防爆行程开关ZSH5009 |  | KXB-2 | 台 | 1 |  |  |  |  | 2
559 | 防爆行程开关ZSH5008 |  | KXB-2 | 台 | 1 |  |  |  |  | 2
560 | 防爆行程开关ZSH5004 |  | KXB-2 | 台 | 1 |  |  |  |  | 2
561 | 防爆行程开关ZSH5003 |  | KXB-2 | 台 | 1 |  |  |  |  | 2
562 | 防爆行程开关ZSH5002 |  | KXB-2 | 台 | 1 |  |  |  |  | 2
563 | 防爆行程开关ZSH5001 |  | KXB-2 | 台 | 1 |  |  |  |  | 2
564 | 阿牛巴FE7002 |  | ASF-1000-D1 | 台 | 1 | [5 empty] | 5 |  |  |  |  | 3100 |  | 1825
565 | 阿牛巴FE-3005 |  | AR-800-D1 | 台 | 1 | [5 empty] | 5 |  |  |  |  | 3100 |  | 1825
566 | 阿牛巴FE0010 |  | AR1-3600-D1 | 台 | 1 | [5 empty] | 5 |  |  |  |  | 3100 |  | 1825
567 | 孔板FE-2224 |  | FFOPF100 | 台 | 1 | [5 empty] | 5 |  |  |  |  | 2650 |  | 668.4
568 | 孔板FE-2203 |  | FFOPF150 | 台 | 1 | [5 empty] | 5 |  |  |  |  | 2650 |  | 668.4
569 | 孔板FT-3080 |  | FFOPF100 | 台 | 1 | [5 empty] | 5 |  |  |  |  | 2650 |  | 668.4
570 | 文丘里管FE-3081 |  | 文丘里管 | 台 | 1 | [5 empty] | 15
571 | 孔板FE-2225 |  | FFOPF40 | 台 | 1 | [5 empty] | 5 |  |  |  |  | 2650 |  | 668.4
572 | 孔板FE-2216 |  | FFOPF50 | 台 | 1 | [5 empty] | 5 |  |  |  |  | 2650 |  | 668.4
573 | 孔板FE-2204 |  | FFOPF100 | 台 | 1 | [5 empty] | 5 |  |  |  |  | 2650 |  | 668.4
574 | 孔板FE-4043 |  | FFOPF40 | 台 | 1 | [5 empty] | 5 |  |  |  |  | 2650 |  | 668.4
575 | 孔板FE-4042 |  | FFOPF40 | 台 | 1 | [5 empty] | 5 |  |  |  |  | 2650 |  | 668.4
576 | 孔板FE-4026 |  | FFOPF200 | 台 | 1 | [5 empty] | 5 |  |  |  |  | 2650 |  | 668.4
577 | 孔板FE-4025 |  | FFOPF80 | 台 | 1 | [5 empty] | 5 |  |  |  |  | 2650 |  | 668.4
578 | 孔板FE-4018 |  | FFOPF50 | 台 | 1 | [5 empty] | 5 |  |  |  |  | 2650 |  | 668.4
579 | 孔板FE-4017 |  | FFOPF50 | 台 | 1 | [5 empty] | 5 |  |  |  |  | 2650 |  | 668.4
580 | 孔板FE-4015 |  | FFOPF50 | 台 | 1 | [5 empty] | 5 |  |  |  |  | 2650 |  | 668.4
581 | 孔板FE-4010 |  | FFOPF150 | 台 | 1 | [5 empty] | 5 |  |  |  |  | 2650 |  | 668.4
582 | 孔板FE-4009 |  | FFOPF300 | 台 | 1 | [5 empty] | 5 |  |  |  |  | 2650 |  | 668.4
583 | 内藏孔板FE-2217A |  | J | 台 | 1 | [5 empty] | 3 |  |  |  |  | 3400 |  | 724.5
584 | 孔板FE5012 |  | FFOPF80 | 台 | 1 | [5 empty] | 5 |  |  |  |  | 2650 |  | 668.4
585 | 内藏孔板FE-4028 |  | Z | 台 | 1 | [5 empty] | 3 |  |  |  |  | 3400 |  | 724.5
586 | 内藏孔板FE-4016 |  | Y | 台 | 1 | [5 empty] | 3 |  |  |  |  | 3400 |  | 724.5
587 | 孔板FE-4003 |  | FFOPF80 | 台 | 1 | [5 empty] | 5 |  |  |  |  | 2650 |  | 668.4
588 | 孔板FE-4002 |  | FFOPF80 | 台 | 1 | [5 empty] | 5 |  |  |  |  | 2650 |  | 668.4
589 | 孔板FE-4001 |  | FFOPF100 | 台 | 1 | [5 empty] | 5 |  |  |  |  | 2650 |  | 668.4
590 | 孔板FE-3194 |  | FFOPF150 | 台 | 1 | [5 empty] | 5 |  |  |  |  | 2650 |  | 668.4
591 | 内藏孔板FE-3028 |  | X | 台 | 1 | [5 empty] | 3 |  |  |  |  | 3400 |  | 724.5
592 | 孔板FT-3022 |  | FFOPF250 | 台 | 1 | [5 empty] | 5 |  |  |  |  | 2650 |  | 668.4
593 | 孔板FE-3021 |  | FFOPF150 | 台 | 1 | [5 empty] | 5 |  |  |  |  | 2650 |  | 668.4
594 | 孔板FE-3021 |  | FFOPF150 | 台 | 1 | [5 empty] | 5 |  |  |  |  | 2650 |  | 668.4
595 | 孔板FE-3001 |  | FFOPF400 | 台 | 1 | [5 empty] | 5 |  |  |  |  | 2650 |  | 668.4
596 | 孔板FE-2240 |  | FFOPF40 | 台 | 1 | [5 empty] | 5 |  |  |  |  | 2650 |  | 668.4
597 | 内藏孔板FE-2238 |  | W | 台 | 1 | [5 empty] | 3 |  |  |  |  | 3400 |  | 724.5
598 | 孔板FE-2228 |  | FFOPF80 | 台 | 1 | [5 empty] | 5 |  |  |  |  | 2650 |  | 668.4
599 | 孔板FE9004 |  | FFOPF100 | 台 | 1 | [5 empty] | 5 |  |  |  |  | 2650 |  | 668.4
600 | 孔板FE9003 |  | FFOPF80 | 台 | 1 | [5 empty] | 5 |  |  |  |  | 2650 |  | 668.4
601 | 孔板FE9002 |  | FFOPF150 | 台 | 1 | [5 empty] | 5 |  |  |  |  | 2650 |  | 668.4
602 | 孔板FE9001 |  | FFOPF80 | 台 | 1 | [5 empty] | 5 |  |  |  |  | 2650 |  | 668.4
603 | 孔板FE7006 |  | FFOPF100 | 台 | 1 | [5 empty] | 5 |  |  |  |  | 2650 |  | 668.4
604 | 孔板FE7005 |  | FFOPF100 | 台 | 1 | [5 empty] | 5 |  |  |  |  | 2650 |  | 668.4
605 | 孔板FE-2219 |  | FFOPF50 | 台 | 1 | [5 empty] | 5 |  |  |  |  | 2650 |  | 668.4
606 | 孔板FE-2215 |  | FFOPF40 | 台 | 1 | [5 empty] | 5 |  |  |  |  | 2650 |  | 668.4
607 | 孔板FE-2210 |  | FFOPF80 | 台 | 1 | [5 empty] | 5 |  |  |  |  | 2650 |  | 668.4
608 | 孔板FE-2209 |  | FFOPF150 | 台 | 1 | [5 empty] | 5 |  |  |  |  | 2650 |  | 668.4
609 | 孔板FE-2208 |  | FFOPF150 | 台 | 1 | [5 empty] | 5 |  |  |  |  | 2650 |  | 668.4
610 | 内藏孔板FE-3192 |  | U | 台 | 1 | [5 empty] | 3 |  |  |  |  | 3400 |  | 724.5
611 | 孔板FE-3191 |  | FFOF50 | 台 | 1 | [5 empty] | 5 |  |  |  |  | 2650 |  | 668.4
612 | 喷嘴FE-3106 |  | ISA1932 | 台 | 1 | [5 empty] | 5
613 | 孔板FE-3087 |  | FFOPF200 | 台 | 1 | [5 empty] | 5 |  |  |  |  | 2650 |  | 668.4
614 | 孔板FE-3086 |  | FFOPF100 | 台 | 1 | [5 empty] | 5 |  |  |  |  | 2650 |  | 668.4
615 | 孔板FE-3085 |  | FFOPF100 | 台 | 1 | [5 empty] | 5 |  |  |  |  | 2650 |  | 668.4
616 | 孔板FE-3083 |  | FFOPF80 | 台 | 1 | [5 empty] | 5 |  |  |  |  | 2650 |  | 668.4
617 | 文丘里管FE-3082 |  | 文丘里管 | 台 | 1 | [5 empty] | 15
618 | 孔板FE-3072 |  | FFOPF100 | 台 | 1 | [5 empty] | 5 |  |  |  |  | 2650 |  | 668.4
619 | 文丘里管FE-3051 |  | 文丘里管 | 台 | 1 | [5 empty] | 15
620 | 孔板FE-3050 |  | FFOPF250 | 台 | 1 | [5 empty] | 5 |  |  |  |  | 2650 |  | 668.4
621 | 孔板FE-3026 |  | FFOPF200 | 台 | 1 | [5 empty] | 5 |  |  |  |  | 2650 |  | 668.4
622 | 孔板FE-3025 |  | FFOPF150 | 台 | 1 | [5 empty] | 5 |  |  |  |  | 2650 |  | 668.4
623 | 孔板FE-2207 |  | FFOPF100 | 台 | 1 | [5 empty] | 5 |  |  |  |  | 2650 |  | 668.4
624 | 孔板FE-2202 |  | FFOPF100 | 台 | 1 | [5 empty] | 5 |  |  |  |  | 2650 |  | 668.4
625 | 孔板FE-3024 |  | FFOPF150 | 台 | 1 | [5 empty] | 5 |  |  |  |  | 2650 |  | 668.4
626 | 孔板FE-3023 |  | FFOPF150 | 台 | 1 | [5 empty] | 5 |  |  |  |  | 2650 |  | 668.4
627 | 孔板FE-2201 |  | FFOPF100 | 台 | 1 | [5 empty] | 5 |  |  |  |  | 2650 |  | 668.4
628 | 孔板FE-3008 |  | FFOPF80 | 台 | 1 | [5 empty] | 5 |  |  |  |  | 2650 |  | 668.4
629 | 文丘里管FE-3007 |  | 文丘里管 | 台 | 1 | [5 empty] | 15
630 | 孔板FE-1301 |  | FFOPF80 | 台 | 1 | [5 empty] | 5 |  |  |  |  | 2650 |  | 668.4
631 | 孔板FE-1121 |  | FFOPF100 | 台 | 1 | [5 empty] | 5 |  |  |  |  | 2650 |  | 668.4
632 | 孔板FE-1119 |  | FFOPF50 | 台 | 1 | [5 empty] | 5 |  |  |  |  | 2650 |  | 668.4
633 | 孔板FE-1117 |  | FFOPF50 | 台 | 1 | [5 empty] | 5 |  |  |  |  | 2650 |  | 668.4
634 | 孔板FE-1112 |  | FFOPF80 | 台 | 1 | [5 empty] | 5 |  |  |  |  | 2650 |  | 668.4
635 | 孔板FE-2239 |  | FFOPF80 | 台 | 1 | [5 empty] | 5 |  |  |  |  | 2650 |  | 668.4
636 | 孔板FE-2236 |  | FFOPF100 | 台 | 1 | [5 empty] | 5 |  |  |  |  | 2650 |  | 668.4
637 | 孔板FE-2230 |  | FFOPF80 | 台 | 1 | [5 empty] | 5 |  |  |  |  | 2650 |  | 668.4
638 | 孔板FE-2229 |  | FFOPF200 | 台 | 1 | [5 empty] | 5 |  |  |  |  | 2650 |  | 668.4
639 | 孔板FE-2226 |  | FFOPF80 | 台 | 1 | [5 empty] | 5 |  |  |  |  | 2650 |  | 668.4
640 | 孔板FE-2217B |  | FFOPF50 | 台 | 1 | [5 empty] | 5 |  |  |  |  | 2650 |  | 668.4
641 | 孔板FE-1110 |  | FFOPF150 | 台 | 1 | [5 empty] | 5 |  |  |  |  | 2650 |  | 668.4
642 | 孔板FE-1106A |  | FFOPF50 | 台 | 1 | [5 empty] | 5 |  |  |  |  | 2650 |  | 668.4
643 | 孔板FE-1104 |  | FFOPF50 | 台 | 1 | [5 empty] | 5 |  |  |  |  | 2650 |  | 668.4
644 | 孔板FE-2205 |  | FFOPF350 | 台 | 1 | [5 empty] | 5 |  |  |  |  | 2650 |  | 668.4
645 | 孔板FT-1302 |  | FFOPF80 | 台 | 1 | [5 empty] | 5 |  |  |  |  | 2650 |  | 668.4
646 | 孔板FE-1106B |  | LGYF-0510A | 台 | 1 | [5 empty] | 5 |  |  |  |  | 2650 |  | 668.4
647 | 孔板FE0011 |  | FFOPF150 | 台 | 1 | [5 empty] | 5 |  |  |  |  | 2650 |  | 668.4
648 | 孔板FE0004 |  | FFOPF100 | 台 | 1 | [5 empty] | 5 |  |  |  |  | 2650 |  | 668.4
649 | 孔板FE0003 |  | FFOPF50 | 台 | 1 | [5 empty] | 5 |  |  |  |  | 2650 |  | 668.4
650 | 孔板FE0002 |  | FFOPF80 | 台 | 1 | [5 empty] | 5 |  |  |  |  | 2650 |  | 668.4
651 | 孔板FE0001 |  | FFOPF80 | 台 | 1 | [5 empty] | 5 |  |  |  |  | 2650 |  | 668.4
652 | 孔板FE-1106C |  | FFOPF50 | 台 | 1 | [5 empty] | 5 |  |  |  |  | 2650 |  | 668.4
653 | 转子流量计FT-4046 |  | H250/RR/M9/ES | 台 | 1 | [5 empty] | 2.5 |  |  |  |  | 4500 |  | 476
654 | 转子流量计FT-4008 |  | H250/RR/M9/ES | 台 | 1 | [5 empty] | 2.5 |  |  |  |  | 4500 |  | 476
655 | 转子流量计FT-2218 |  | H250/RR/M9/ES | 台 | 1 | [5 empty] | 2.5 |  |  |  |  | 4500 |  | 476
656 | 转子流量计FI-3610 |  | H250/RR/M9 | 台 | 1 | [5 empty] | 2.5 |  |  |  |  | 4500 |  | 476
657 | 转子流量计FI-3609 |  | H250/RR/M9 | 台 | 1 | [5 empty] | 2.5 |  |  |  |  | 4500 |  | 476
658 | 转子流量计FI-3603 |  | H250/RR/M9 | 台 | 1 | [5 empty] | 2.5 |  |  |  |  | 4500 |  | 476
659 | 转子流量计FT-3012 |  | H250/RR/M9/ES | 台 | 1 | [5 empty] | 2.5 |  |  |  |  | 4500 |  | 476
660 | 转子流量计FT-103 |  | H250/RR1/M9/ESK/Ex/HT/P | 台 | 1 | [5 empty] | 2.5 |  |  |  |  | 4500 |  | 476
661 | 转子流量计FI-1603 |  | H256/RR/M6 | 台 | 1 | [5 empty] | 2.5 |  |  |  |  | 4500 |  | 476
662 | 转子流量计FI-1602 |  | H256/RR/M6 | 台 | 1 | [5 empty] | 2.5 |  |  |  |  | 4500 |  | 476
663 | 转子流量计FT-102 |  | H250/RR1/M9/ESK/Ex/HT/P | 台 | 1 | [5 empty] | 2.5 |  |  |  |  | 4500 |  | 476
664 | 转子流量计FT-101 |  | H250/RR1/M9/ESK/Ex/P/Air | 台 | 1 | [5 empty] | 2.5 |  |  |  |  | 4500 |  | 476
665 | 转子流量计FT-4062B |  | H250/RR1/M9/ESK2A/EX | 台 | 1 | [5 empty] | 2.5 |  |  |  |  | 4500 |  | 476
666 | 防爆膜传感器XE-4010 |  | CESI Certificate | 台 | 1 |  |  |  |  | 1.5
667 | 防爆膜传感器XE-4009 |  | CESI Certificate | 台 | 1 |  |  |  |  | 1.5
668 | 防爆膜传感器XE-4006 |  | CESI Certificate | 台 | 1 |  |  |  |  | 1.5
669 | 防爆膜传感器XE-4005 |  | CESI Certificate | 台 | 1 |  |  |  |  | 1.5
670 | 防爆膜传感器XE-1108 |  | CESI Certificate | 台 | 1 |  |  |  |  | 1.5
671 | 温度变送器TC-1133 |  | MTL418/ECN41 | 台 | 1 | [6 empty] | 1 |  |  |  | 2500 |  | 564
672 | 温度变送器TT-1303A |  | PR5335B | 台 | 1 | [6 empty] | 1 |  |  |  | 2500 |  | 564
673 | 温度变送器TT7008 |  | MTL418/ECN41 | 台 | 1 | [6 empty] | 1 |  |  |  | 2500 |  | 564
674 | 温度变送器TT7005 |  | MTL418/ECN41 | 台 | 1 | [6 empty] | 1 |  |  |  | 2500 |  | 564
675 | 温度变送器TT7004 |  | MTL418/ECN41 | 台 | 1 | [6 empty] | 1 |  |  |  | 2500 |  | 564
676 | 温度变送器TT-7003 |  | MTL418/ECN41 | 台 | 1 | [6 empty] | 1 |  |  |  | 2500 |  | 564
677 | 温度变送器TT-4061/TE4062 |  | 5335B 1级 "K"型 (双支热偶) | 台 | 1 | [6 empty] | 1 |  |  |  | 2500 |  | 564
678 | 温度变送器TT-3147 |  | 5335B | 台 | 1 | [6 empty] | 1 |  |  |  | 2500 |  | 564
679 | 温度变送器TT-3126 |  | 5335B | 台 | 1 | [6 empty] | 1 |  |  |  | 2500 |  | 564
680 | 温度变送器TT-3109 |  | MTL418/ECN41 | 台 | 1 | [6 empty] | 1 |  |  |  | 2500 |  | 564
681 | 温度变送器TT-3011C |  | 5335B | 台 | 1 | [6 empty] | 1 |  |  |  | 2500 |  | 564
682 | 温度变送器TT-3011A |  | 5335B | 台 | 1 | [6 empty] | 1 |  |  |  | 2500 |  | 564
683 | 温度变送器TT-3008A |  | 5335B | 台 | 1 | [6 empty] | 1 |  |  |  | 2500 |  | 564
684 | 温度变送器TT-2247/TE2248 |  | MTL418/ECN41 1级 "K"型 (双支热偶) | 台 | 1 | [6 empty] | 1 |  |  |  | 2500 |  | 564
685 | 温度变送器TT-2224/TE2225 |  | MTL418/ECN41 1级 "K"型 (双支热偶) | 台 | 1 | [6 empty] | 1 |  |  |  | 2500 |  | 564
686 | 温度变送器TT-2201/TE2202 |  | MTL418/ECN41 1级 "K"型 (双支热偶) | 台 | 1 | [6 empty] | 1 |  |  |  | 2500 |  | 564
687 | 温度变送器TT-1303 |  | PR5335B | 台 | 1 | [6 empty] | 1 |  |  |  | 2500 |  | 564
688 | 温度变送器TT-1165 |  | MTL418/ECN41 | 台 | 1 | [6 empty] | 1 |  |  |  | 2500 |  | 564
689 | 温度变送器TT-1140 |  | PR5335B | 台 | 1 | [6 empty] | 1 |  |  |  | 2500 |  | 564
690 | 温度变送器TT-4025/TE4026 |  | MTL418/ECN41 | 台 | 1 | [6 empty] | 1 |  |  |  | 2500 |  | 564
691 | 控制电缆 |  | 6×2×1.5 | 批 | 1 | [7 empty] | 580.6 |  |  | 30000 |  | 8000
692 | 控制电缆 |  | 12×2×1.5 | 批 | 1 | [7 empty] | 1290.24 |  |  | 54000 |  | 11000
693 | 控制电缆 |  | 4×2×1.5 | 批 | 1 | [7 empty] | 86 |  |  | 8500 |  | 4926.18
694 | 控制电缆 |  | ZR-DJYVPR 0.3/0.5 1×2×1.5 | 批 | 1 | [7 empty] | 94.01 |  |  | 7800 |  | 4536
695 | 控制电缆 |  | ZR-DJYVRP0.3/0.5 1×3×1.5 | 批 | 1 | [7 empty] | 346.18 |  |  | 7012 |  | 3142
696 | 控制电缆 |  | ZR-KYJVRP--0.45/0.75 2×1.5 | 批 | 1 | [7 empty] | 361.2 |  |  | 7105 |  | 3165
697 | 控制电缆 |  | ZR-IA-DJYVRP0.3/0.5 1×3×1.5 | 批 | 1 | [7 empty] | 438.52 |  |  | 7200 |  | 3165
698 | 控制电缆 |  | ZR-DJYVRP0.3/0.5 1×2×2.5 | 批 | 1 | [7 empty] | 116.9 |  |  | 5640 |  | 2423
699 | 控制电缆 |  | ZR-IA-DJYVRP3 0.3/0.5 1×2×1.5 | 批 | 1 | [7 empty] | 310.8 |  |  | 7012 |  | 3748
合计 | [7 empty] | 0 | 3576 | 220.5 | 855 |  | 3624.45 | 0 | 0 | 4485327.23 |  | 464848.39 |  | 0 | 0 | 0 | 0
减：机器设备减值准备
合计 | [7 empty] | 0 | 3576 | 220.5 | 855 |  | 3624.45 | 0 | 0 | 4485327.23 |  | 464848.39 |  | 0 | 0 | 0 | 0
#REF! | [15 empty] | 评估人员：
填表日期：2025年3月25日